## INPUT
TỐI ƯU CẮT THÉP — xuất từ 23HG MultiAgent System (bố cục RebarCut Pro Excel)
THÔNG SỐ CÂY THÉP / HIỆN TRƯỜNG
Chiều dài cây nguyên (m) | 11.7
Hao hụt nhát cắt / kerf (mm) | 5
Cắt bỏ đầu cây mỗi đầu (mm) | 0
Đầu thừa tái sử dụng (xD) | 100
Chiều dài kiểm soát tối thiểu (xD) | 20
Chiều dài nối chồng mặc định (xD) | 40
Đoạn nối tối thiểu mỗi phía (xD) | 20
Tỷ lệ tối đa thanh được nối (%) | 0.5
PA3: tối đa đoạn cắt / cây | 10000
PA3: tối đa Bar Mark / cây | 300
INPUT – BẢNG THỐNG KÊ THÉP / BBS
STT | Số hiệu / Bar Mark | Ø (mm) | Số lượng | Chiều dài (m) | Cho nối? | Kiểu nối | L nối xD | Max nối % | Nhóm / vùng nối | Ghi chú | Mác thép
1 | Mố M1:H2 | 8 | 23 | 2.132 | Không | [5 empty] | CB240-T
2 | Mố M1:B1 | 8 | 50 | 0.64 | Không | [5 empty] | CB240-T
3 | Mố M1:B2 | 8 | 65 | 0.48 | Không | [5 empty] | CB240-T
4 | Mố M2:H2 | 8 | 23 | 2.132 | Không | [5 empty] | CB240-T
5 | Mố M2:B1 | 8 | 50 | 0.64 | Không | [5 empty] | CB240-T
6 | Mố M2:B2 | 8 | 65 | 0.48 | Không | [5 empty] | CB240-T
7 | Trụ T1, T2 (Xà mũ trụ):g4 | 8 | 280 | 0.49 | Không | [5 empty] | CB240-T
8 | Trụ T1, T2 (Xà mũ trụ):g5 | 8 | 200 | 0.69 | Không | [5 empty] | CB240-T
9 | Trụ T1, T2 (Xà mũ trụ):U4 | 8 | 24 | 1.837 | Không | [5 empty] | CB240-T

## SO_SANH
SO SÁNH PHƯƠNG ÁN TỐI ƯU CẮT THÉP
Phương án | Số cây | Cận dưới | Trạng thái | Giảm cây vs PA tối ưu | Tận dụng BBS | Phế + hao hụt (m) | Đầu thừa tái dùng (m) | Khối lượng mua (kg) | Số pattern | Số mối nối | Thép tăng do nối (m) | Nhận xét
PA tối ưu – OR-Tools (không nối) | 47 | 47 | OPTIMAL | 0 | 0.9888 | 0.364 | 2.111 | 217.21 | 10 | 0 | 0 | Column Generation + CP-SAT; OPTIMAL = đã chứng minh ít cây nhất
LƯU Ý KỸ THUẬT CHO PHƯƠNG ÁN NỐI
Chỉ là đề xuất vật tư. Phải kiểm tra vị trí nối, vùng cấm nối, tỷ lệ nối trên cùng mặt cắt, chiều dài nối/neo, khoảng cách so le mối nối và được TVGS/thiết kế chấp thuận.

## PA_TOI_UU
PA TỐI ƯU – OR-TOOLS (KHÔNG NỐI)
OPTIMAL — OR-Tools GLOP + CP-SAT
Cây | 47 | Cận dưới | 47 | Đề-xê (%) | 0.45
Mua kg | 217.21 | Mẫu cắt | 10 | Số nối | 0
STT | Ø | Lần cắt | SƠ ĐỒ TỐI ƯU HÓA CẮT THÉP | Số cây cần mua | Tổng chiều dài/cây (m) | Thép thừa/cây (m) | Tổng thừa (m) | Phân loại đầu thừa | Ghi chú
1 | 8 | 1 | 10*[Trụ T1, T2 (Xà mũ trụ):g5] 0.690m + 2*[Mố M1:B1¦Mố M2:B1] 0.640m + 7*[Trụ T1, T2 (Xà mũ trụ):g4] 0.490m | 16 | 11.7 | 0 | 0 | Hết cây | Kerf 5mm; cắt đầu 0mm/cây; mác CB240-T
2 | 8 | 2 | 2*[Mố M1:H2¦Mố M2:H2] 2.132m + 2*[Trụ T1, T2 (Xà mũ trụ):U4] 1.837m + 2*[Mố M1:B1¦Mố M2:B1] 0.640m + 3*[Trụ T1, T2 (Xà mũ trụ):g4] 0.490m + 2*[Mố M1:B2¦Mố M2:B2] 0.480m | 12 | 11.698 | 0.002 | 0.024 | Phế | Kerf 5mm; cắt đầu 0mm/cây; mác CB240-T
3 | 8 | 3 | 2*[Mố M1:H2¦Mố M2:H2] 2.132m + 4*[Mố M1:B1¦Mố M2:B1] 0.640m + 10*[Mố M1:B2¦Mố M2:B2] 0.480m | 7 | 11.699 | 0.001 | 0.007 | Phế | Kerf 5mm; cắt đầu 0mm/cây; mác CB240-T
4 | 8 | 4 | 2*[Mố M1:H2¦Mố M2:H2] 2.132m + 1*[Trụ T1, T2 (Xà mũ trụ):g5] 0.690m + 2*[Mố M1:B1¦Mố M2:B1] 0.640m + 11*[Trụ T1, T2 (Xà mũ trụ):g4] 0.490m | 3 | 11.699 | 0.001 | 0.003 | Phế | Kerf 5mm; cắt đầu 0mm/cây; mác CB240-T
5 | 8 | 5 | 2*[Trụ T1, T2 (Xà mũ trụ):g5] 0.690m + 13*[Trụ T1, T2 (Xà mũ trụ):g4] 0.490m + 8*[Mố M1:B2¦Mố M2:B2] 0.480m | 3 | 11.7 | 0 | 0 | Hết cây | Kerf 5mm; cắt đầu 0mm/cây; mác CB240-T
6 | 8 | 6 | 14*[Trụ T1, T2 (Xà mũ trụ):g5] 0.690m + 3*[Trụ T1, T2 (Xà mũ trụ):g4] 0.490m + 1*[Mố M1:B2¦Mố M2:B2] 0.480m | 2 | 11.695 | 0.005 | 0.01 | Phế | Kerf 5mm; cắt đầu 0mm/cây; mác CB240-T
7 | 8 | 7 | 9*[Mố M1:B1¦Mố M2:B1] 0.640m + 8*[Trụ T1, T2 (Xà mũ trụ):g4] 0.490m + 4*[Mố M1:B2¦Mố M2:B2] 0.480m | 1 | 11.7 | 0 | 0 | Hết cây | Kerf 5mm; cắt đầu 0mm/cây; mác CB240-T
8 | 8 | 8 | 23*[Trụ T1, T2 (Xà mũ trụ):g4] 0.490m | 1 | 11.38 | 0.32 | 0.32 | Đầu thừa ngắn | Kerf 5mm; cắt đầu 0mm/cây; mác CB240-T
9 | 8 | 9 | 2*[Trụ T1, T2 (Xà mũ trụ):g5] 0.690m + 13*[Trụ T1, T2 (Xà mũ trụ):g4] 0.490m + 6*[Mố M1:B2¦Mố M2:B2] 0.480m | 1 | 10.73 | 0.97 | 0.97 | Tái sử dụng | Kerf 5mm; cắt đầu 0mm/cây; mác CB240-T
10 | 8 | 10 | 2*[Mố M1:H2¦Mố M2:H2] 2.132m + 1*[Trụ T1, T2 (Xà mũ trụ):g5] 0.690m + 1*[Mố M1:B1¦Mố M2:B1] 0.640m + 10*[Trụ T1, T2 (Xà mũ trụ):g4] 0.490m | 1 | 10.559 | 1.141 | 1.141 | Tái sử dụng | Kerf 5mm; cắt đầu 0mm/cây; mác CB240-T

## REMAIN
KHO ĐẦU THỪA / REMAIN
Phương án | Ø | Chiều dài đầu thừa (m) | Số lượng | Tổng dài (m) | Phân loại | Nguồn
PA_TOI_UU | 8 | 0.002 | 12 | 0.024 | Phế | PA_TOI_UU - mẫu 2
PA_TOI_UU | 8 | 0.001 | 7 | 0.007 | Phế | PA_TOI_UU - mẫu 3
PA_TOI_UU | 8 | 0.001 | 3 | 0.003 | Phế | PA_TOI_UU - mẫu 4
PA_TOI_UU | 8 | 0.005 | 2 | 0.01 | Phế | PA_TOI_UU - mẫu 6
PA_TOI_UU | 8 | 0.32 | 1 | 0.32 | Đầu thừa ngắn | PA_TOI_UU - mẫu 8
PA_TOI_UU | 8 | 0.97 | 1 | 0.97 | Tái sử dụng | PA_TOI_UU - mẫu 9
PA_TOI_UU | 8 | 1.141 | 1 | 1.141 | Tái sử dụng | PA_TOI_UU - mẫu 10

## CHI_TIET
CHI TIẾT TỪNG ĐOẠN CẮT
Phương án | Mã cây | Bar Mark | Ø (mm) | Dài cắt (m) | Mã nối / phía | Dư cuối cây (m) | Cây gốc (m) | Cắt 2 đầu (m)
PA_TOI_UU | C1 | Mố M1:H2 | 8 | 2.132 |  | 0.002 | 11.7 | 0
PA_TOI_UU | C1 | Mố M1:H2 | 8 | 2.132 |  | 0.002 | 11.7 | 0
PA_TOI_UU | C1 | Trụ T1, T2 (Xà mũ trụ):U4 | 8 | 1.837 |  | 0.002 | 11.7 | 0
PA_TOI_UU | C1 | Trụ T1, T2 (Xà mũ trụ):U4 | 8 | 1.837 |  | 0.002 | 11.7 | 0
PA_TOI_UU | C1 | Mố M1:B1 | 8 | 0.64 |  | 0.002 | 11.7 | 0
PA_TOI_UU | C1 | Mố M1:B1 | 8 | 0.64 |  | 0.002 | 11.7 | 0
PA_TOI_UU | C1 | Trụ T1, T2 (Xà mũ trụ):g4 | 8 | 0.49 |  | 0.002 | 11.7 | 0
PA_TOI_UU | C1 | Trụ T1, T2 (Xà mũ trụ):g4 | 8 | 0.49 |  | 0.002 | 11.7 | 0
PA_TOI_UU | C1 | Trụ T1, T2 (Xà mũ trụ):g4 | 8 | 0.49 |  | 0.002 | 11.7 | 0
PA_TOI_UU | C1 | Mố M1:B2 | 8 | 0.48 |  | 0.002 | 11.7 | 0
PA_TOI_UU | C1 | Mố M1:B2 | 8 | 0.48 |  | 0.002 | 11.7 | 0
PA_TOI_UU | C2 | Mố M1:H2 | 8 | 2.132 |  | 0.002 | 11.7 | 0
PA_TOI_UU | C2 | Mố M1:H2 | 8 | 2.132 |  | 0.002 | 11.7 | 0
PA_TOI_UU | C2 | Trụ T1, T2 (Xà mũ trụ):U4 | 8 | 1.837 |  | 0.002 | 11.7 | 0
PA_TOI_UU | C2 | Trụ T1, T2 (Xà mũ trụ):U4 | 8 | 1.837 |  | 0.002 | 11.7 | 0
PA_TOI_UU | C2 | Mố M1:B1 | 8 | 0.64 |  | 0.002 | 11.7 | 0
PA_TOI_UU | C2 | Mố M1:B1 | 8 | 0.64 |  | 0.002 | 11.7 | 0
PA_TOI_UU | C2 | Trụ T1, T2 (Xà mũ trụ):g4 | 8 | 0.49 |  | 0.002 | 11.7 | 0
PA_TOI_UU | C2 | Trụ T1, T2 (Xà mũ trụ):g4 | 8 | 0.49 |  | 0.002 | 11.7 | 0
PA_TOI_UU | C2 | Trụ T1, T2 (Xà mũ trụ):g4 | 8 | 0.49 |  | 0.002 | 11.7 | 0
PA_TOI_UU | C2 | Mố M1:B2 | 8 | 0.48 |  | 0.002 | 11.7 | 0
PA_TOI_UU | C2 | Mố M1:B2 | 8 | 0.48 |  | 0.002 | 11.7 | 0
PA_TOI_UU | C3 | Mố M1:H2 | 8 | 2.132 |  | 0.002 | 11.7 | 0
PA_TOI_UU | C3 | Mố M1:H2 | 8 | 2.132 |  | 0.002 | 11.7 | 0
PA_TOI_UU | C3 | Trụ T1, T2 (Xà mũ trụ):U4 | 8 | 1.837 |  | 0.002 | 11.7 | 0
PA_TOI_UU | C3 | Trụ T1, T2 (Xà mũ trụ):U4 | 8 | 1.837 |  | 0.002 | 11.7 | 0
PA_TOI_UU | C3 | Mố M1:B1 | 8 | 0.64 |  | 0.002 | 11.7 | 0
PA_TOI_UU | C3 | Mố M1:B1 | 8 | 0.64 |  | 0.002 | 11.7 | 0
PA_TOI_UU | C3 | Trụ T1, T2 (Xà mũ trụ):g4 | 8 | 0.49 |  | 0.002 | 11.7 | 0
PA_TOI_UU | C3 | Trụ T1, T2 (Xà mũ trụ):g4 | 8 | 0.49 |  | 0.002 | 11.7 | 0
PA_TOI_UU | C3 | Trụ T1, T2 (Xà mũ trụ):g4 | 8 | 0.49 |  | 0.002 | 11.7 | 0
PA_TOI_UU | C3 | Mố M1:B2 | 8 | 0.48 |  | 0.002 | 11.7 | 0
PA_TOI_UU | C3 | Mố M1:B2 | 8 | 0.48 |  | 0.002 | 11.7 | 0
PA_TOI_UU | C4 | Mố M1:H2 | 8 | 2.132 |  | 0.002 | 11.7 | 0
PA_TOI_UU | C4 | Mố M1:H2 | 8 | 2.132 |  | 0.002 | 11.7 | 0
PA_TOI_UU | C4 | Trụ T1, T2 (Xà mũ trụ):U4 | 8 | 1.837 |  | 0.002 | 11.7 | 0
PA_TOI_UU | C4 | Trụ T1, T2 (Xà mũ trụ):U4 | 8 | 1.837 |  | 0.002 | 11.7 | 0
PA_TOI_UU | C4 | Mố M1:B1 | 8 | 0.64 |  | 0.002 | 11.7 | 0
PA_TOI_UU | C4 | Mố M1:B1 | 8 | 0.64 |  | 0.002 | 11.7 | 0
PA_TOI_UU | C4 | Trụ T1, T2 (Xà mũ trụ):g4 | 8 | 0.49 |  | 0.002 | 11.7 | 0
PA_TOI_UU | C4 | Trụ T1, T2 (Xà mũ trụ):g4 | 8 | 0.49 |  | 0.002 | 11.7 | 0
PA_TOI_UU | C4 | Trụ T1, T2 (Xà mũ trụ):g4 | 8 | 0.49 |  | 0.002 | 11.7 | 0
PA_TOI_UU | C4 | Mố M1:B2 | 8 | 0.48 |  | 0.002 | 11.7 | 0
PA_TOI_UU | C4 | Mố M1:B2 | 8 | 0.48 |  | 0.002 | 11.7 | 0
PA_TOI_UU | C5 | Mố M1:H2 | 8 | 2.132 |  | 0.002 | 11.7 | 0
PA_TOI_UU | C5 | Mố M1:H2 | 8 | 2.132 |  | 0.002 | 11.7 | 0
PA_TOI_UU | C5 | Trụ T1, T2 (Xà mũ trụ):U4 | 8 | 1.837 |  | 0.002 | 11.7 | 0
PA_TOI_UU | C5 | Trụ T1, T2 (Xà mũ trụ):U4 | 8 | 1.837 |  | 0.002 | 11.7 | 0
PA_TOI_UU | C5 | Mố M1:B1 | 8 | 0.64 |  | 0.002 | 11.7 | 0
PA_TOI_UU | C5 | Mố M1:B1 | 8 | 0.64 |  | 0.002 | 11.7 | 0
PA_TOI_UU | C5 | Trụ T1, T2 (Xà mũ trụ):g4 | 8 | 0.49 |  | 0.002 | 11.7 | 0
PA_TOI_UU | C5 | Trụ T1, T2 (Xà mũ trụ):g4 | 8 | 0.49 |  | 0.002 | 11.7 | 0
PA_TOI_UU | C5 | Trụ T1, T2 (Xà mũ trụ):g4 | 8 | 0.49 |  | 0.002 | 11.7 | 0
PA_TOI_UU | C5 | Mố M1:B2 | 8 | 0.48 |  | 0.002 | 11.7 | 0
PA_TOI_UU | C5 | Mố M1:B2 | 8 | 0.48 |  | 0.002 | 11.7 | 0
PA_TOI_UU | C6 | Mố M1:H2 | 8 | 2.132 |  | 0.002 | 11.7 | 0
PA_TOI_UU | C6 | Mố M1:H2 | 8 | 2.132 |  | 0.002 | 11.7 | 0
PA_TOI_UU | C6 | Trụ T1, T2 (Xà mũ trụ):U4 | 8 | 1.837 |  | 0.002 | 11.7 | 0
PA_TOI_UU | C6 | Trụ T1, T2 (Xà mũ trụ):U4 | 8 | 1.837 |  | 0.002 | 11.7 | 0
PA_TOI_UU | C6 | Mố M1:B1 | 8 | 0.64 |  | 0.002 | 11.7 | 0
PA_TOI_UU | C6 | Mố M1:B1 | 8 | 0.64 |  | 0.002 | 11.7 | 0
PA_TOI_UU | C6 | Trụ T1, T2 (Xà mũ trụ):g4 | 8 | 0.49 |  | 0.002 | 11.7 | 0
PA_TOI_UU | C6 | Trụ T1, T2 (Xà mũ trụ):g4 | 8 | 0.49 |  | 0.002 | 11.7 | 0
PA_TOI_UU | C6 | Trụ T1, T2 (Xà mũ trụ):g4 | 8 | 0.49 |  | 0.002 | 11.7 | 0
PA_TOI_UU | C6 | Mố M1:B2 | 8 | 0.48 |  | 0.002 | 11.7 | 0
PA_TOI_UU | C6 | Mố M1:B2 | 8 | 0.48 |  | 0.002 | 11.7 | 0
PA_TOI_UU | C7 | Mố M1:H2 | 8 | 2.132 |  | 0.002 | 11.7 | 0
PA_TOI_UU | C7 | Mố M1:H2 | 8 | 2.132 |  | 0.002 | 11.7 | 0
PA_TOI_UU | C7 | Trụ T1, T2 (Xà mũ trụ):U4 | 8 | 1.837 |  | 0.002 | 11.7 | 0
PA_TOI_UU | C7 | Trụ T1, T2 (Xà mũ trụ):U4 | 8 | 1.837 |  | 0.002 | 11.7 | 0
PA_TOI_UU | C7 | Mố M1:B1 | 8 | 0.64 |  | 0.002 | 11.7 | 0
PA_TOI_UU | C7 | Mố M1:B1 | 8 | 0.64 |  | 0.002 | 11.7 | 0
PA_TOI_UU | C7 | Trụ T1, T2 (Xà mũ trụ):g4 | 8 | 0.49 |  | 0.002 | 11.7 | 0
PA_TOI_UU | C7 | Trụ T1, T2 (Xà mũ trụ):g4 | 8 | 0.49 |  | 0.002 | 11.7 | 0
PA_TOI_UU | C7 | Trụ T1, T2 (Xà mũ trụ):g4 | 8 | 0.49 |  | 0.002 | 11.7 | 0
PA_TOI_UU | C7 | Mố M1:B2 | 8 | 0.48 |  | 0.002 | 11.7 | 0
PA_TOI_UU | C7 | Mố M1:B2 | 8 | 0.48 |  | 0.002 | 11.7 | 0
PA_TOI_UU | C8 | Mố M1:H2 | 8 | 2.132 |  | 0.002 | 11.7 | 0
PA_TOI_UU | C8 | Mố M1:H2 | 8 | 2.132 |  | 0.002 | 11.7 | 0
PA_TOI_UU | C8 | Trụ T1, T2 (Xà mũ trụ):U4 | 8 | 1.837 |  | 0.002 | 11.7 | 0
PA_TOI_UU | C8 | Trụ T1, T2 (Xà mũ trụ):U4 | 8 | 1.837 |  | 0.002 | 11.7 | 0
PA_TOI_UU | C8 | Mố M1:B1 | 8 | 0.64 |  | 0.002 | 11.7 | 0
PA_TOI_UU | C8 | Mố M1:B1 | 8 | 0.64 |  | 0.002 | 11.7 | 0
PA_TOI_UU | C8 | Trụ T1, T2 (Xà mũ trụ):g4 | 8 | 0.49 |  | 0.002 | 11.7 | 0
PA_TOI_UU | C8 | Trụ T1, T2 (Xà mũ trụ):g4 | 8 | 0.49 |  | 0.002 | 11.7 | 0
PA_TOI_UU | C8 | Trụ T1, T2 (Xà mũ trụ):g4 | 8 | 0.49 |  | 0.002 | 11.7 | 0
PA_TOI_UU | C8 | Mố M1:B2 | 8 | 0.48 |  | 0.002 | 11.7 | 0
PA_TOI_UU | C8 | Mố M1:B2 | 8 | 0.48 |  | 0.002 | 11.7 | 0
PA_TOI_UU | C9 | Mố M1:H2 | 8 | 2.132 |  | 0.002 | 11.7 | 0
PA_TOI_UU | C9 | Mố M1:H2 | 8 | 2.132 |  | 0.002 | 11.7 | 0
PA_TOI_UU | C9 | Trụ T1, T2 (Xà mũ trụ):U4 | 8 | 1.837 |  | 0.002 | 11.7 | 0
PA_TOI_UU | C9 | Trụ T1, T2 (Xà mũ trụ):U4 | 8 | 1.837 |  | 0.002 | 11.7 | 0
PA_TOI_UU | C9 | Mố M1:B1 | 8 | 0.64 |  | 0.002 | 11.7 | 0
PA_TOI_UU | C9 | Mố M1:B1 | 8 | 0.64 |  | 0.002 | 11.7 | 0
PA_TOI_UU | C9 | Trụ T1, T2 (Xà mũ trụ):g4 | 8 | 0.49 |  | 0.002 | 11.7 | 0
PA_TOI_UU | C9 | Trụ T1, T2 (Xà mũ trụ):g4 | 8 | 0.49 |  | 0.002 | 11.7 | 0
PA_TOI_UU | C9 | Trụ T1, T2 (Xà mũ trụ):g4 | 8 | 0.49 |  | 0.002 | 11.7 | 0
PA_TOI_UU | C9 | Mố M1:B2 | 8 | 0.48 |  | 0.002 | 11.7 | 0
PA_TOI_UU | C9 | Mố M1:B2 | 8 | 0.48 |  | 0.002 | 11.7 | 0
PA_TOI_UU | C10 | Mố M1:H2 | 8 | 2.132 |  | 0.002 | 11.7 | 0
PA_TOI_UU | C10 | Mố M1:H2 | 8 | 2.132 |  | 0.002 | 11.7 | 0
PA_TOI_UU | C10 | Trụ T1, T2 (Xà mũ trụ):U4 | 8 | 1.837 |  | 0.002 | 11.7 | 0
PA_TOI_UU | C10 | Trụ T1, T2 (Xà mũ trụ):U4 | 8 | 1.837 |  | 0.002 | 11.7 | 0
PA_TOI_UU | C10 | Mố M1:B1 | 8 | 0.64 |  | 0.002 | 11.7 | 0
PA_TOI_UU | C10 | Mố M1:B1 | 8 | 0.64 |  | 0.002 | 11.7 | 0
PA_TOI_UU | C10 | Trụ T1, T2 (Xà mũ trụ):g4 | 8 | 0.49 |  | 0.002 | 11.7 | 0
PA_TOI_UU | C10 | Trụ T1, T2 (Xà mũ trụ):g4 | 8 | 0.49 |  | 0.002 | 11.7 | 0
PA_TOI_UU | C10 | Trụ T1, T2 (Xà mũ trụ):g4 | 8 | 0.49 |  | 0.002 | 11.7 | 0
PA_TOI_UU | C10 | Mố M1:B2 | 8 | 0.48 |  | 0.002 | 11.7 | 0
PA_TOI_UU | C10 | Mố M1:B2 | 8 | 0.48 |  | 0.002 | 11.7 | 0
PA_TOI_UU | C11 | Mố M1:H2 | 8 | 2.132 |  | 0.002 | 11.7 | 0
PA_TOI_UU | C11 | Mố M1:H2 | 8 | 2.132 |  | 0.002 | 11.7 | 0
PA_TOI_UU | C11 | Trụ T1, T2 (Xà mũ trụ):U4 | 8 | 1.837 |  | 0.002 | 11.7 | 0
PA_TOI_UU | C11 | Trụ T1, T2 (Xà mũ trụ):U4 | 8 | 1.837 |  | 0.002 | 11.7 | 0
PA_TOI_UU | C11 | Mố M1:B1 | 8 | 0.64 |  | 0.002 | 11.7 | 0
PA_TOI_UU | C11 | Mố M1:B1 | 8 | 0.64 |  | 0.002 | 11.7 | 0
PA_TOI_UU | C11 | Trụ T1, T2 (Xà mũ trụ):g4 | 8 | 0.49 |  | 0.002 | 11.7 | 0
PA_TOI_UU | C11 | Trụ T1, T2 (Xà mũ trụ):g4 | 8 | 0.49 |  | 0.002 | 11.7 | 0
PA_TOI_UU | C11 | Trụ T1, T2 (Xà mũ trụ):g4 | 8 | 0.49 |  | 0.002 | 11.7 | 0
PA_TOI_UU | C11 | Mố M1:B2 | 8 | 0.48 |  | 0.002 | 11.7 | 0
PA_TOI_UU | C11 | Mố M1:B2 | 8 | 0.48 |  | 0.002 | 11.7 | 0
PA_TOI_UU | C12 | Mố M1:H2 | 8 | 2.132 |  | 0.002 | 11.7 | 0
PA_TOI_UU | C12 | Mố M2:H2 | 8 | 2.132 |  | 0.002 | 11.7 | 0
PA_TOI_UU | C12 | Trụ T1, T2 (Xà mũ trụ):U4 | 8 | 1.837 |  | 0.002 | 11.7 | 0
PA_TOI_UU | C12 | Trụ T1, T2 (Xà mũ trụ):U4 | 8 | 1.837 |  | 0.002 | 11.7 | 0
PA_TOI_UU | C12 | Mố M1:B1 | 8 | 0.64 |  | 0.002 | 11.7 | 0
PA_TOI_UU | C12 | Mố M1:B1 | 8 | 0.64 |  | 0.002 | 11.7 | 0
PA_TOI_UU | C12 | Trụ T1, T2 (Xà mũ trụ):g4 | 8 | 0.49 |  | 0.002 | 11.7 | 0
PA_TOI_UU | C12 | Trụ T1, T2 (Xà mũ trụ):g4 | 8 | 0.49 |  | 0.002 | 11.7 | 0
PA_TOI_UU | C12 | Trụ T1, T2 (Xà mũ trụ):g4 | 8 | 0.49 |  | 0.002 | 11.7 | 0
PA_TOI_UU | C12 | Mố M1:B2 | 8 | 0.48 |  | 0.002 | 11.7 | 0
PA_TOI_UU | C12 | Mố M1:B2 | 8 | 0.48 |  | 0.002 | 11.7 | 0
PA_TOI_UU | C13 | Mố M2:H2 | 8 | 2.132 |  | 0.001 | 11.7 | 0
PA_TOI_UU | C13 | Mố M2:H2 | 8 | 2.132 |  | 0.001 | 11.7 | 0
PA_TOI_UU | C13 | Mố M1:B1 | 8 | 0.64 |  | 0.001 | 11.7 | 0
PA_TOI_UU | C13 | Mố M1:B1 | 8 | 0.64 |  | 0.001 | 11.7 | 0
PA_TOI_UU | C13 | Mố M1:B1 | 8 | 0.64 |  | 0.001 | 11.7 | 0
PA_TOI_UU | C13 | Mố M1:B1 | 8 | 0.64 |  | 0.001 | 11.7 | 0
PA_TOI_UU | C13 | Mố M1:B2 | 8 | 0.48 |  | 0.001 | 11.7 | 0
PA_TOI_UU | C13 | Mố M1:B2 | 8 | 0.48 |  | 0.001 | 11.7 | 0
PA_TOI_UU | C13 | Mố M1:B2 | 8 | 0.48 |  | 0.001 | 11.7 | 0
PA_TOI_UU | C13 | Mố M1:B2 | 8 | 0.48 |  | 0.001 | 11.7 | 0
PA_TOI_UU | C13 | Mố M1:B2 | 8 | 0.48 |  | 0.001 | 11.7 | 0
PA_TOI_UU | C13 | Mố M1:B2 | 8 | 0.48 |  | 0.001 | 11.7 | 0
PA_TOI_UU | C13 | Mố M1:B2 | 8 | 0.48 |  | 0.001 | 11.7 | 0
PA_TOI_UU | C13 | Mố M1:B2 | 8 | 0.48 |  | 0.001 | 11.7 | 0
PA_TOI_UU | C13 | Mố M1:B2 | 8 | 0.48 |  | 0.001 | 11.7 | 0
PA_TOI_UU | C13 | Mố M1:B2 | 8 | 0.48 |  | 0.001 | 11.7 | 0
PA_TOI_UU | C14 | Mố M2:H2 | 8 | 2.132 |  | 0.001 | 11.7 | 0
PA_TOI_UU | C14 | Mố M2:H2 | 8 | 2.132 |  | 0.001 | 11.7 | 0
PA_TOI_UU | C14 | Mố M1:B1 | 8 | 0.64 |  | 0.001 | 11.7 | 0
PA_TOI_UU | C14 | Mố M1:B1 | 8 | 0.64 |  | 0.001 | 11.7 | 0
PA_TOI_UU | C14 | Mố M1:B1 | 8 | 0.64 |  | 0.001 | 11.7 | 0
PA_TOI_UU | C14 | Mố M1:B1 | 8 | 0.64 |  | 0.001 | 11.7 | 0
PA_TOI_UU | C14 | Mố M1:B2 | 8 | 0.48 |  | 0.001 | 11.7 | 0
PA_TOI_UU | C14 | Mố M1:B2 | 8 | 0.48 |  | 0.001 | 11.7 | 0
PA_TOI_UU | C14 | Mố M1:B2 | 8 | 0.48 |  | 0.001 | 11.7 | 0
PA_TOI_UU | C14 | Mố M1:B2 | 8 | 0.48 |  | 0.001 | 11.7 | 0
PA_TOI_UU | C14 | Mố M1:B2 | 8 | 0.48 |  | 0.001 | 11.7 | 0
PA_TOI_UU | C14 | Mố M1:B2 | 8 | 0.48 |  | 0.001 | 11.7 | 0
PA_TOI_UU | C14 | Mố M1:B2 | 8 | 0.48 |  | 0.001 | 11.7 | 0
PA_TOI_UU | C14 | Mố M1:B2 | 8 | 0.48 |  | 0.001 | 11.7 | 0
PA_TOI_UU | C14 | Mố M1:B2 | 8 | 0.48 |  | 0.001 | 11.7 | 0
PA_TOI_UU | C14 | Mố M1:B2 | 8 | 0.48 |  | 0.001 | 11.7 | 0
PA_TOI_UU | C15 | Mố M2:H2 | 8 | 2.132 |  | 0.001 | 11.7 | 0
PA_TOI_UU | C15 | Mố M2:H2 | 8 | 2.132 |  | 0.001 | 11.7 | 0
PA_TOI_UU | C15 | Mố M1:B1 | 8 | 0.64 |  | 0.001 | 11.7 | 0
PA_TOI_UU | C15 | Mố M1:B1 | 8 | 0.64 |  | 0.001 | 11.7 | 0
PA_TOI_UU | C15 | Mố M1:B1 | 8 | 0.64 |  | 0.001 | 11.7 | 0
PA_TOI_UU | C15 | Mố M1:B1 | 8 | 0.64 |  | 0.001 | 11.7 | 0
PA_TOI_UU | C15 | Mố M1:B2 | 8 | 0.48 |  | 0.001 | 11.7 | 0
PA_TOI_UU | C15 | Mố M1:B2 | 8 | 0.48 |  | 0.001 | 11.7 | 0
PA_TOI_UU | C15 | Mố M1:B2 | 8 | 0.48 |  | 0.001 | 11.7 | 0
PA_TOI_UU | C15 | Mố M1:B2 | 8 | 0.48 |  | 0.001 | 11.7 | 0
PA_TOI_UU | C15 | Mố M1:B2 | 8 | 0.48 |  | 0.001 | 11.7 | 0
PA_TOI_UU | C15 | Mố M1:B2 | 8 | 0.48 |  | 0.001 | 11.7 | 0
PA_TOI_UU | C15 | Mố M1:B2 | 8 | 0.48 |  | 0.001 | 11.7 | 0
PA_TOI_UU | C15 | Mố M1:B2 | 8 | 0.48 |  | 0.001 | 11.7 | 0
PA_TOI_UU | C15 | Mố M1:B2 | 8 | 0.48 |  | 0.001 | 11.7 | 0
PA_TOI_UU | C15 | Mố M1:B2 | 8 | 0.48 |  | 0.001 | 11.7 | 0
PA_TOI_UU | C16 | Mố M2:H2 | 8 | 2.132 |  | 0.001 | 11.7 | 0
PA_TOI_UU | C16 | Mố M2:H2 | 8 | 2.132 |  | 0.001 | 11.7 | 0
PA_TOI_UU | C16 | Mố M1:B1 | 8 | 0.64 |  | 0.001 | 11.7 | 0
PA_TOI_UU | C16 | Mố M1:B1 | 8 | 0.64 |  | 0.001 | 11.7 | 0
PA_TOI_UU | C16 | Mố M1:B1 | 8 | 0.64 |  | 0.001 | 11.7 | 0
PA_TOI_UU | C16 | Mố M1:B1 | 8 | 0.64 |  | 0.001 | 11.7 | 0
PA_TOI_UU | C16 | Mố M1:B2 | 8 | 0.48 |  | 0.001 | 11.7 | 0
PA_TOI_UU | C16 | Mố M1:B2 | 8 | 0.48 |  | 0.001 | 11.7 | 0
PA_TOI_UU | C16 | Mố M1:B2 | 8 | 0.48 |  | 0.001 | 11.7 | 0
PA_TOI_UU | C16 | Mố M1:B2 | 8 | 0.48 |  | 0.001 | 11.7 | 0
PA_TOI_UU | C16 | Mố M1:B2 | 8 | 0.48 |  | 0.001 | 11.7 | 0
PA_TOI_UU | C16 | Mố M1:B2 | 8 | 0.48 |  | 0.001 | 11.7 | 0
PA_TOI_UU | C16 | Mố M1:B2 | 8 | 0.48 |  | 0.001 | 11.7 | 0
PA_TOI_UU | C16 | Mố M1:B2 | 8 | 0.48 |  | 0.001 | 11.7 | 0
PA_TOI_UU | C16 | Mố M1:B2 | 8 | 0.48 |  | 0.001 | 11.7 | 0
PA_TOI_UU | C16 | Mố M1:B2 | 8 | 0.48 |  | 0.001 | 11.7 | 0
PA_TOI_UU | C17 | Mố M2:H2 | 8 | 2.132 |  | 0.001 | 11.7 | 0
PA_TOI_UU | C17 | Mố M2:H2 | 8 | 2.132 |  | 0.001 | 11.7 | 0
PA_TOI_UU | C17 | Mố M1:B1 | 8 | 0.64 |  | 0.001 | 11.7 | 0
PA_TOI_UU | C17 | Mố M1:B1 | 8 | 0.64 |  | 0.001 | 11.7 | 0
PA_TOI_UU | C17 | Mố M1:B1 | 8 | 0.64 |  | 0.001 | 11.7 | 0
PA_TOI_UU | C17 | Mố M1:B1 | 8 | 0.64 |  | 0.001 | 11.7 | 0
PA_TOI_UU | C17 | Mố M1:B2 | 8 | 0.48 |  | 0.001 | 11.7 | 0
PA_TOI_UU | C17 | Mố M2:B2 | 8 | 0.48 |  | 0.001 | 11.7 | 0
PA_TOI_UU | C17 | Mố M2:B2 | 8 | 0.48 |  | 0.001 | 11.7 | 0
PA_TOI_UU | C17 | Mố M2:B2 | 8 | 0.48 |  | 0.001 | 11.7 | 0
PA_TOI_UU | C17 | Mố M2:B2 | 8 | 0.48 |  | 0.001 | 11.7 | 0
PA_TOI_UU | C17 | Mố M2:B2 | 8 | 0.48 |  | 0.001 | 11.7 | 0
PA_TOI_UU | C17 | Mố M2:B2 | 8 | 0.48 |  | 0.001 | 11.7 | 0
PA_TOI_UU | C17 | Mố M2:B2 | 8 | 0.48 |  | 0.001 | 11.7 | 0
PA_TOI_UU | C17 | Mố M2:B2 | 8 | 0.48 |  | 0.001 | 11.7 | 0
PA_TOI_UU | C17 | Mố M2:B2 | 8 | 0.48 |  | 0.001 | 11.7 | 0
PA_TOI_UU | C18 | Mố M2:H2 | 8 | 2.132 |  | 0.001 | 11.7 | 0
PA_TOI_UU | C18 | Mố M2:H2 | 8 | 2.132 |  | 0.001 | 11.7 | 0
PA_TOI_UU | C18 | Mố M1:B1 | 8 | 0.64 |  | 0.001 | 11.7 | 0
PA_TOI_UU | C18 | Mố M1:B1 | 8 | 0.64 |  | 0.001 | 11.7 | 0
PA_TOI_UU | C18 | Mố M1:B1 | 8 | 0.64 |  | 0.001 | 11.7 | 0
PA_TOI_UU | C18 | Mố M1:B1 | 8 | 0.64 |  | 0.001 | 11.7 | 0
PA_TOI_UU | C18 | Mố M2:B2 | 8 | 0.48 |  | 0.001 | 11.7 | 0
PA_TOI_UU | C18 | Mố M2:B2 | 8 | 0.48 |  | 0.001 | 11.7 | 0
PA_TOI_UU | C18 | Mố M2:B2 | 8 | 0.48 |  | 0.001 | 11.7 | 0
PA_TOI_UU | C18 | Mố M2:B2 | 8 | 0.48 |  | 0.001 | 11.7 | 0
PA_TOI_UU | C18 | Mố M2:B2 | 8 | 0.48 |  | 0.001 | 11.7 | 0
PA_TOI_UU | C18 | Mố M2:B2 | 8 | 0.48 |  | 0.001 | 11.7 | 0
PA_TOI_UU | C18 | Mố M2:B2 | 8 | 0.48 |  | 0.001 | 11.7 | 0
PA_TOI_UU | C18 | Mố M2:B2 | 8 | 0.48 |  | 0.001 | 11.7 | 0
PA_TOI_UU | C18 | Mố M2:B2 | 8 | 0.48 |  | 0.001 | 11.7 | 0
PA_TOI_UU | C18 | Mố M2:B2 | 8 | 0.48 |  | 0.001 | 11.7 | 0
PA_TOI_UU | C19 | Mố M2:H2 | 8 | 2.132 |  | 0.001 | 11.7 | 0
PA_TOI_UU | C19 | Mố M2:H2 | 8 | 2.132 |  | 0.001 | 11.7 | 0
PA_TOI_UU | C19 | Mố M1:B1 | 8 | 0.64 |  | 0.001 | 11.7 | 0
PA_TOI_UU | C19 | Mố M1:B1 | 8 | 0.64 |  | 0.001 | 11.7 | 0
PA_TOI_UU | C19 | Mố M2:B1 | 8 | 0.64 |  | 0.001 | 11.7 | 0
PA_TOI_UU | C19 | Mố M2:B1 | 8 | 0.64 |  | 0.001 | 11.7 | 0
PA_TOI_UU | C19 | Mố M2:B2 | 8 | 0.48 |  | 0.001 | 11.7 | 0
PA_TOI_UU | C19 | Mố M2:B2 | 8 | 0.48 |  | 0.001 | 11.7 | 0
PA_TOI_UU | C19 | Mố M2:B2 | 8 | 0.48 |  | 0.001 | 11.7 | 0
PA_TOI_UU | C19 | Mố M2:B2 | 8 | 0.48 |  | 0.001 | 11.7 | 0
PA_TOI_UU | C19 | Mố M2:B2 | 8 | 0.48 |  | 0.001 | 11.7 | 0
PA_TOI_UU | C19 | Mố M2:B2 | 8 | 0.48 |  | 0.001 | 11.7 | 0
PA_TOI_UU | C19 | Mố M2:B2 | 8 | 0.48 |  | 0.001 | 11.7 | 0
PA_TOI_UU | C19 | Mố M2:B2 | 8 | 0.48 |  | 0.001 | 11.7 | 0
PA_TOI_UU | C19 | Mố M2:B2 | 8 | 0.48 |  | 0.001 | 11.7 | 0
PA_TOI_UU | C19 | Mố M2:B2 | 8 | 0.48 |  | 0.001 | 11.7 | 0
PA_TOI_UU | C20 | Mố M2:H2 | 8 | 2.132 |  | 0.001 | 11.7 | 0
PA_TOI_UU | C20 | Mố M2:H2 | 8 | 2.132 |  | 0.001 | 11.7 | 0
PA_TOI_UU | C20 | Trụ T1, T2 (Xà mũ trụ):g5 | 8 | 0.69 |  | 0.001 | 11.7 | 0
PA_TOI_UU | C20 | Mố M2:B1 | 8 | 0.64 |  | 0.001 | 11.7 | 0
PA_TOI_UU | C20 | Mố M2:B1 | 8 | 0.64 |  | 0.001 | 11.7 | 0
PA_TOI_UU | C20 | Trụ T1, T2 (Xà mũ trụ):g4 | 8 | 0.49 |  | 0.001 | 11.7 | 0
PA_TOI_UU | C20 | Trụ T1, T2 (Xà mũ trụ):g4 | 8 | 0.49 |  | 0.001 | 11.7 | 0
PA_TOI_UU | C20 | Trụ T1, T2 (Xà mũ trụ):g4 | 8 | 0.49 |  | 0.001 | 11.7 | 0
PA_TOI_UU | C20 | Trụ T1, T2 (Xà mũ trụ):g4 | 8 | 0.49 |  | 0.001 | 11.7 | 0
PA_TOI_UU | C20 | Trụ T1, T2 (Xà mũ trụ):g4 | 8 | 0.49 |  | 0.001 | 11.7 | 0
PA_TOI_UU | C20 | Trụ T1, T2 (Xà mũ trụ):g4 | 8 | 0.49 |  | 0.001 | 11.7 | 0
PA_TOI_UU | C20 | Trụ T1, T2 (Xà mũ trụ):g4 | 8 | 0.49 |  | 0.001 | 11.7 | 0
PA_TOI_UU | C20 | Trụ T1, T2 (Xà mũ trụ):g4 | 8 | 0.49 |  | 0.001 | 11.7 | 0
PA_TOI_UU | C20 | Trụ T1, T2 (Xà mũ trụ):g4 | 8 | 0.49 |  | 0.001 | 11.7 | 0
PA_TOI_UU | C20 | Trụ T1, T2 (Xà mũ trụ):g4 | 8 | 0.49 |  | 0.001 | 11.7 | 0
PA_TOI_UU | C20 | Trụ T1, T2 (Xà mũ trụ):g4 | 8 | 0.49 |  | 0.001 | 11.7 | 0
PA_TOI_UU | C21 | Mố M2:H2 | 8 | 2.132 |  | 0.001 | 11.7 | 0
PA_TOI_UU | C21 | Mố M2:H2 | 8 | 2.132 |  | 0.001 | 11.7 | 0
PA_TOI_UU | C21 | Trụ T1, T2 (Xà mũ trụ):g5 | 8 | 0.69 |  | 0.001 | 11.7 | 0
PA_TOI_UU | C21 | Mố M2:B1 | 8 | 0.64 |  | 0.001 | 11.7 | 0
PA_TOI_UU | C21 | Mố M2:B1 | 8 | 0.64 |  | 0.001 | 11.7 | 0
PA_TOI_UU | C21 | Trụ T1, T2 (Xà mũ trụ):g4 | 8 | 0.49 |  | 0.001 | 11.7 | 0
PA_TOI_UU | C21 | Trụ T1, T2 (Xà mũ trụ):g4 | 8 | 0.49 |  | 0.001 | 11.7 | 0
PA_TOI_UU | C21 | Trụ T1, T2 (Xà mũ trụ):g4 | 8 | 0.49 |  | 0.001 | 11.7 | 0
PA_TOI_UU | C21 | Trụ T1, T2 (Xà mũ trụ):g4 | 8 | 0.49 |  | 0.001 | 11.7 | 0
PA_TOI_UU | C21 | Trụ T1, T2 (Xà mũ trụ):g4 | 8 | 0.49 |  | 0.001 | 11.7 | 0
PA_TOI_UU | C21 | Trụ T1, T2 (Xà mũ trụ):g4 | 8 | 0.49 |  | 0.001 | 11.7 | 0
PA_TOI_UU | C21 | Trụ T1, T2 (Xà mũ trụ):g4 | 8 | 0.49 |  | 0.001 | 11.7 | 0
PA_TOI_UU | C21 | Trụ T1, T2 (Xà mũ trụ):g4 | 8 | 0.49 |  | 0.001 | 11.7 | 0
PA_TOI_UU | C21 | Trụ T1, T2 (Xà mũ trụ):g4 | 8 | 0.49 |  | 0.001 | 11.7 | 0
PA_TOI_UU | C21 | Trụ T1, T2 (Xà mũ trụ):g4 | 8 | 0.49 |  | 0.001 | 11.7 | 0
PA_TOI_UU | C21 | Trụ T1, T2 (Xà mũ trụ):g4 | 8 | 0.49 |  | 0.001 | 11.7 | 0
PA_TOI_UU | C22 | Mố M2:H2 | 8 | 2.132 |  | 0.001 | 11.7 | 0
PA_TOI_UU | C22 | Mố M2:H2 | 8 | 2.132 |  | 0.001 | 11.7 | 0
PA_TOI_UU | C22 | Trụ T1, T2 (Xà mũ trụ):g5 | 8 | 0.69 |  | 0.001 | 11.7 | 0
PA_TOI_UU | C22 | Mố M2:B1 | 8 | 0.64 |  | 0.001 | 11.7 | 0
PA_TOI_UU | C22 | Mố M2:B1 | 8 | 0.64 |  | 0.001 | 11.7 | 0
PA_TOI_UU | C22 | Trụ T1, T2 (Xà mũ trụ):g4 | 8 | 0.49 |  | 0.001 | 11.7 | 0
PA_TOI_UU | C22 | Trụ T1, T2 (Xà mũ trụ):g4 | 8 | 0.49 |  | 0.001 | 11.7 | 0
PA_TOI_UU | C22 | Trụ T1, T2 (Xà mũ trụ):g4 | 8 | 0.49 |  | 0.001 | 11.7 | 0
PA_TOI_UU | C22 | Trụ T1, T2 (Xà mũ trụ):g4 | 8 | 0.49 |  | 0.001 | 11.7 | 0
PA_TOI_UU | C22 | Trụ T1, T2 (Xà mũ trụ):g4 | 8 | 0.49 |  | 0.001 | 11.7 | 0
PA_TOI_UU | C22 | Trụ T1, T2 (Xà mũ trụ):g4 | 8 | 0.49 |  | 0.001 | 11.7 | 0
PA_TOI_UU | C22 | Trụ T1, T2 (Xà mũ trụ):g4 | 8 | 0.49 |  | 0.001 | 11.7 | 0
PA_TOI_UU | C22 | Trụ T1, T2 (Xà mũ trụ):g4 | 8 | 0.49 |  | 0.001 | 11.7 | 0
PA_TOI_UU | C22 | Trụ T1, T2 (Xà mũ trụ):g4 | 8 | 0.49 |  | 0.001 | 11.7 | 0
PA_TOI_UU | C22 | Trụ T1, T2 (Xà mũ trụ):g4 | 8 | 0.49 |  | 0.001 | 11.7 | 0
PA_TOI_UU | C22 | Trụ T1, T2 (Xà mũ trụ):g4 | 8 | 0.49 |  | 0.001 | 11.7 | 0
PA_TOI_UU | C23 | Trụ T1, T2 (Xà mũ trụ):g5 | 8 | 0.69 |  | 0 | 11.7 | 0
PA_TOI_UU | C23 | Trụ T1, T2 (Xà mũ trụ):g5 | 8 | 0.69 |  | 0 | 11.7 | 0
PA_TOI_UU | C23 | Trụ T1, T2 (Xà mũ trụ):g5 | 8 | 0.69 |  | 0 | 11.7 | 0
PA_TOI_UU | C23 | Trụ T1, T2 (Xà mũ trụ):g5 | 8 | 0.69 |  | 0 | 11.7 | 0
PA_TOI_UU | C23 | Trụ T1, T2 (Xà mũ trụ):g5 | 8 | 0.69 |  | 0 | 11.7 | 0
PA_TOI_UU | C23 | Trụ T1, T2 (Xà mũ trụ):g5 | 8 | 0.69 |  | 0 | 11.7 | 0
PA_TOI_UU | C23 | Trụ T1, T2 (Xà mũ trụ):g5 | 8 | 0.69 |  | 0 | 11.7 | 0
PA_TOI_UU | C23 | Trụ T1, T2 (Xà mũ trụ):g5 | 8 | 0.69 |  | 0 | 11.7 | 0
PA_TOI_UU | C23 | Trụ T1, T2 (Xà mũ trụ):g5 | 8 | 0.69 |  | 0 | 11.7 | 0
PA_TOI_UU | C23 | Trụ T1, T2 (Xà mũ trụ):g5 | 8 | 0.69 |  | 0 | 11.7 | 0
PA_TOI_UU | C23 | Mố M2:B1 | 8 | 0.64 |  | 0 | 11.7 | 0
PA_TOI_UU | C23 | Mố M2:B1 | 8 | 0.64 |  | 0 | 11.7 | 0
PA_TOI_UU | C23 | Trụ T1, T2 (Xà mũ trụ):g4 | 8 | 0.49 |  | 0 | 11.7 | 0
PA_TOI_UU | C23 | Trụ T1, T2 (Xà mũ trụ):g4 | 8 | 0.49 |  | 0 | 11.7 | 0
PA_TOI_UU | C23 | Trụ T1, T2 (Xà mũ trụ):g4 | 8 | 0.49 |  | 0 | 11.7 | 0
PA_TOI_UU | C23 | Trụ T1, T2 (Xà mũ trụ):g4 | 8 | 0.49 |  | 0 | 11.7 | 0
PA_TOI_UU | C23 | Trụ T1, T2 (Xà mũ trụ):g4 | 8 | 0.49 |  | 0 | 11.7 | 0
PA_TOI_UU | C23 | Trụ T1, T2 (Xà mũ trụ):g4 | 8 | 0.49 |  | 0 | 11.7 | 0
PA_TOI_UU | C23 | Trụ T1, T2 (Xà mũ trụ):g4 | 8 | 0.49 |  | 0 | 11.7 | 0
PA_TOI_UU | C24 | Trụ T1, T2 (Xà mũ trụ):g5 | 8 | 0.69 |  | 0 | 11.7 | 0
PA_TOI_UU | C24 | Trụ T1, T2 (Xà mũ trụ):g5 | 8 | 0.69 |  | 0 | 11.7 | 0
PA_TOI_UU | C24 | Trụ T1, T2 (Xà mũ trụ):g5 | 8 | 0.69 |  | 0 | 11.7 | 0
PA_TOI_UU | C24 | Trụ T1, T2 (Xà mũ trụ):g5 | 8 | 0.69 |  | 0 | 11.7 | 0
PA_TOI_UU | C24 | Trụ T1, T2 (Xà mũ trụ):g5 | 8 | 0.69 |  | 0 | 11.7 | 0
PA_TOI_UU | C24 | Trụ T1, T2 (Xà mũ trụ):g5 | 8 | 0.69 |  | 0 | 11.7 | 0
PA_TOI_UU | C24 | Trụ T1, T2 (Xà mũ trụ):g5 | 8 | 0.69 |  | 0 | 11.7 | 0
PA_TOI_UU | C24 | Trụ T1, T2 (Xà mũ trụ):g5 | 8 | 0.69 |  | 0 | 11.7 | 0
PA_TOI_UU | C24 | Trụ T1, T2 (Xà mũ trụ):g5 | 8 | 0.69 |  | 0 | 11.7 | 0
PA_TOI_UU | C24 | Trụ T1, T2 (Xà mũ trụ):g5 | 8 | 0.69 |  | 0 | 11.7 | 0
PA_TOI_UU | C24 | Mố M2:B1 | 8 | 0.64 |  | 0 | 11.7 | 0
PA_TOI_UU | C24 | Mố M2:B1 | 8 | 0.64 |  | 0 | 11.7 | 0
PA_TOI_UU | C24 | Trụ T1, T2 (Xà mũ trụ):g4 | 8 | 0.49 |  | 0 | 11.7 | 0
PA_TOI_UU | C24 | Trụ T1, T2 (Xà mũ trụ):g4 | 8 | 0.49 |  | 0 | 11.7 | 0
PA_TOI_UU | C24 | Trụ T1, T2 (Xà mũ trụ):g4 | 8 | 0.49 |  | 0 | 11.7 | 0
PA_TOI_UU | C24 | Trụ T1, T2 (Xà mũ trụ):g4 | 8 | 0.49 |  | 0 | 11.7 | 0
PA_TOI_UU | C24 | Trụ T1, T2 (Xà mũ trụ):g4 | 8 | 0.49 |  | 0 | 11.7 | 0
PA_TOI_UU | C24 | Trụ T1, T2 (Xà mũ trụ):g4 | 8 | 0.49 |  | 0 | 11.7 | 0
PA_TOI_UU | C24 | Trụ T1, T2 (Xà mũ trụ):g4 | 8 | 0.49 |  | 0 | 11.7 | 0
PA_TOI_UU | C25 | Trụ T1, T2 (Xà mũ trụ):g5 | 8 | 0.69 |  | 0 | 11.7 | 0
PA_TOI_UU | C25 | Trụ T1, T2 (Xà mũ trụ):g5 | 8 | 0.69 |  | 0 | 11.7 | 0
PA_TOI_UU | C25 | Trụ T1, T2 (Xà mũ trụ):g5 | 8 | 0.69 |  | 0 | 11.7 | 0
PA_TOI_UU | C25 | Trụ T1, T2 (Xà mũ trụ):g5 | 8 | 0.69 |  | 0 | 11.7 | 0
PA_TOI_UU | C25 | Trụ T1, T2 (Xà mũ trụ):g5 | 8 | 0.69 |  | 0 | 11.7 | 0
PA_TOI_UU | C25 | Trụ T1, T2 (Xà mũ trụ):g5 | 8 | 0.69 |  | 0 | 11.7 | 0
PA_TOI_UU | C25 | Trụ T1, T2 (Xà mũ trụ):g5 | 8 | 0.69 |  | 0 | 11.7 | 0
PA_TOI_UU | C25 | Trụ T1, T2 (Xà mũ trụ):g5 | 8 | 0.69 |  | 0 | 11.7 | 0
PA_TOI_UU | C25 | Trụ T1, T2 (Xà mũ trụ):g5 | 8 | 0.69 |  | 0 | 11.7 | 0
PA_TOI_UU | C25 | Trụ T1, T2 (Xà mũ trụ):g5 | 8 | 0.69 |  | 0 | 11.7 | 0
PA_TOI_UU | C25 | Mố M2:B1 | 8 | 0.64 |  | 0 | 11.7 | 0
PA_TOI_UU | C25 | Mố M2:B1 | 8 | 0.64 |  | 0 | 11.7 | 0
PA_TOI_UU | C25 | Trụ T1, T2 (Xà mũ trụ):g4 | 8 | 0.49 |  | 0 | 11.7 | 0
PA_TOI_UU | C25 | Trụ T1, T2 (Xà mũ trụ):g4 | 8 | 0.49 |  | 0 | 11.7 | 0
PA_TOI_UU | C25 | Trụ T1, T2 (Xà mũ trụ):g4 | 8 | 0.49 |  | 0 | 11.7 | 0
PA_TOI_UU | C25 | Trụ T1, T2 (Xà mũ trụ):g4 | 8 | 0.49 |  | 0 | 11.7 | 0
PA_TOI_UU | C25 | Trụ T1, T2 (Xà mũ trụ):g4 | 8 | 0.49 |  | 0 | 11.7 | 0
PA_TOI_UU | C25 | Trụ T1, T2 (Xà mũ trụ):g4 | 8 | 0.49 |  | 0 | 11.7 | 0
PA_TOI_UU | C25 | Trụ T1, T2 (Xà mũ trụ):g4 | 8 | 0.49 |  | 0 | 11.7 | 0
PA_TOI_UU | C26 | Trụ T1, T2 (Xà mũ trụ):g5 | 8 | 0.69 |  | 0 | 11.7 | 0
PA_TOI_UU | C26 | Trụ T1, T2 (Xà mũ trụ):g5 | 8 | 0.69 |  | 0 | 11.7 | 0
PA_TOI_UU | C26 | Trụ T1, T2 (Xà mũ trụ):g5 | 8 | 0.69 |  | 0 | 11.7 | 0
PA_TOI_UU | C26 | Trụ T1, T2 (Xà mũ trụ):g5 | 8 | 0.69 |  | 0 | 11.7 | 0
PA_TOI_UU | C26 | Trụ T1, T2 (Xà mũ trụ):g5 | 8 | 0.69 |  | 0 | 11.7 | 0
PA_TOI_UU | C26 | Trụ T1, T2 (Xà mũ trụ):g5 | 8 | 0.69 |  | 0 | 11.7 | 0
PA_TOI_UU | C26 | Trụ T1, T2 (Xà mũ trụ):g5 | 8 | 0.69 |  | 0 | 11.7 | 0
PA_TOI_UU | C26 | Trụ T1, T2 (Xà mũ trụ):g5 | 8 | 0.69 |  | 0 | 11.7 | 0
PA_TOI_UU | C26 | Trụ T1, T2 (Xà mũ trụ):g5 | 8 | 0.69 |  | 0 | 11.7 | 0
PA_TOI_UU | C26 | Trụ T1, T2 (Xà mũ trụ):g5 | 8 | 0.69 |  | 0 | 11.7 | 0
PA_TOI_UU | C26 | Mố M2:B1 | 8 | 0.64 |  | 0 | 11.7 | 0
PA_TOI_UU | C26 | Mố M2:B1 | 8 | 0.64 |  | 0 | 11.7 | 0
PA_TOI_UU | C26 | Trụ T1, T2 (Xà mũ trụ):g4 | 8 | 0.49 |  | 0 | 11.7 | 0
PA_TOI_UU | C26 | Trụ T1, T2 (Xà mũ trụ):g4 | 8 | 0.49 |  | 0 | 11.7 | 0
PA_TOI_UU | C26 | Trụ T1, T2 (Xà mũ trụ):g4 | 8 | 0.49 |  | 0 | 11.7 | 0
PA_TOI_UU | C26 | Trụ T1, T2 (Xà mũ trụ):g4 | 8 | 0.49 |  | 0 | 11.7 | 0
PA_TOI_UU | C26 | Trụ T1, T2 (Xà mũ trụ):g4 | 8 | 0.49 |  | 0 | 11.7 | 0
PA_TOI_UU | C26 | Trụ T1, T2 (Xà mũ trụ):g4 | 8 | 0.49 |  | 0 | 11.7 | 0
PA_TOI_UU | C26 | Trụ T1, T2 (Xà mũ trụ):g4 | 8 | 0.49 |  | 0 | 11.7 | 0
PA_TOI_UU | C27 | Trụ T1, T2 (Xà mũ trụ):g5 | 8 | 0.69 |  | 0 | 11.7 | 0
PA_TOI_UU | C27 | Trụ T1, T2 (Xà mũ trụ):g5 | 8 | 0.69 |  | 0 | 11.7 | 0
PA_TOI_UU | C27 | Trụ T1, T2 (Xà mũ trụ):g5 | 8 | 0.69 |  | 0 | 11.7 | 0
PA_TOI_UU | C27 | Trụ T1, T2 (Xà mũ trụ):g5 | 8 | 0.69 |  | 0 | 11.7 | 0
PA_TOI_UU | C27 | Trụ T1, T2 (Xà mũ trụ):g5 | 8 | 0.69 |  | 0 | 11.7 | 0
PA_TOI_UU | C27 | Trụ T1, T2 (Xà mũ trụ):g5 | 8 | 0.69 |  | 0 | 11.7 | 0
PA_TOI_UU | C27 | Trụ T1, T2 (Xà mũ trụ):g5 | 8 | 0.69 |  | 0 | 11.7 | 0
PA_TOI_UU | C27 | Trụ T1, T2 (Xà mũ trụ):g5 | 8 | 0.69 |  | 0 | 11.7 | 0
PA_TOI_UU | C27 | Trụ T1, T2 (Xà mũ trụ):g5 | 8 | 0.69 |  | 0 | 11.7 | 0
PA_TOI_UU | C27 | Trụ T1, T2 (Xà mũ trụ):g5 | 8 | 0.69 |  | 0 | 11.7 | 0
PA_TOI_UU | C27 | Mố M2:B1 | 8 | 0.64 |  | 0 | 11.7 | 0
PA_TOI_UU | C27 | Mố M2:B1 | 8 | 0.64 |  | 0 | 11.7 | 0
PA_TOI_UU | C27 | Trụ T1, T2 (Xà mũ trụ):g4 | 8 | 0.49 |  | 0 | 11.7 | 0
PA_TOI_UU | C27 | Trụ T1, T2 (Xà mũ trụ):g4 | 8 | 0.49 |  | 0 | 11.7 | 0
PA_TOI_UU | C27 | Trụ T1, T2 (Xà mũ trụ):g4 | 8 | 0.49 |  | 0 | 11.7 | 0
PA_TOI_UU | C27 | Trụ T1, T2 (Xà mũ trụ):g4 | 8 | 0.49 |  | 0 | 11.7 | 0
PA_TOI_UU | C27 | Trụ T1, T2 (Xà mũ trụ):g4 | 8 | 0.49 |  | 0 | 11.7 | 0
PA_TOI_UU | C27 | Trụ T1, T2 (Xà mũ trụ):g4 | 8 | 0.49 |  | 0 | 11.7 | 0
PA_TOI_UU | C27 | Trụ T1, T2 (Xà mũ trụ):g4 | 8 | 0.49 |  | 0 | 11.7 | 0
PA_TOI_UU | C28 | Trụ T1, T2 (Xà mũ trụ):g5 | 8 | 0.69 |  | 0 | 11.7 | 0
PA_TOI_UU | C28 | Trụ T1, T2 (Xà mũ trụ):g5 | 8 | 0.69 |  | 0 | 11.7 | 0
PA_TOI_UU | C28 | Trụ T1, T2 (Xà mũ trụ):g5 | 8 | 0.69 |  | 0 | 11.7 | 0
PA_TOI_UU | C28 | Trụ T1, T2 (Xà mũ trụ):g5 | 8 | 0.69 |  | 0 | 11.7 | 0
PA_TOI_UU | C28 | Trụ T1, T2 (Xà mũ trụ):g5 | 8 | 0.69 |  | 0 | 11.7 | 0
PA_TOI_UU | C28 | Trụ T1, T2 (Xà mũ trụ):g5 | 8 | 0.69 |  | 0 | 11.7 | 0
PA_TOI_UU | C28 | Trụ T1, T2 (Xà mũ trụ):g5 | 8 | 0.69 |  | 0 | 11.7 | 0
PA_TOI_UU | C28 | Trụ T1, T2 (Xà mũ trụ):g5 | 8 | 0.69 |  | 0 | 11.7 | 0
PA_TOI_UU | C28 | Trụ T1, T2 (Xà mũ trụ):g5 | 8 | 0.69 |  | 0 | 11.7 | 0
PA_TOI_UU | C28 | Trụ T1, T2 (Xà mũ trụ):g5 | 8 | 0.69 |  | 0 | 11.7 | 0
PA_TOI_UU | C28 | Mố M2:B1 | 8 | 0.64 |  | 0 | 11.7 | 0
PA_TOI_UU | C28 | Mố M2:B1 | 8 | 0.64 |  | 0 | 11.7 | 0
PA_TOI_UU | C28 | Trụ T1, T2 (Xà mũ trụ):g4 | 8 | 0.49 |  | 0 | 11.7 | 0
PA_TOI_UU | C28 | Trụ T1, T2 (Xà mũ trụ):g4 | 8 | 0.49 |  | 0 | 11.7 | 0
PA_TOI_UU | C28 | Trụ T1, T2 (Xà mũ trụ):g4 | 8 | 0.49 |  | 0 | 11.7 | 0
PA_TOI_UU | C28 | Trụ T1, T2 (Xà mũ trụ):g4 | 8 | 0.49 |  | 0 | 11.7 | 0
PA_TOI_UU | C28 | Trụ T1, T2 (Xà mũ trụ):g4 | 8 | 0.49 |  | 0 | 11.7 | 0
PA_TOI_UU | C28 | Trụ T1, T2 (Xà mũ trụ):g4 | 8 | 0.49 |  | 0 | 11.7 | 0
PA_TOI_UU | C28 | Trụ T1, T2 (Xà mũ trụ):g4 | 8 | 0.49 |  | 0 | 11.7 | 0
PA_TOI_UU | C29 | Trụ T1, T2 (Xà mũ trụ):g5 | 8 | 0.69 |  | 0 | 11.7 | 0
PA_TOI_UU | C29 | Trụ T1, T2 (Xà mũ trụ):g5 | 8 | 0.69 |  | 0 | 11.7 | 0
PA_TOI_UU | C29 | Trụ T1, T2 (Xà mũ trụ):g5 | 8 | 0.69 |  | 0 | 11.7 | 0
PA_TOI_UU | C29 | Trụ T1, T2 (Xà mũ trụ):g5 | 8 | 0.69 |  | 0 | 11.7 | 0
PA_TOI_UU | C29 | Trụ T1, T2 (Xà mũ trụ):g5 | 8 | 0.69 |  | 0 | 11.7 | 0
PA_TOI_UU | C29 | Trụ T1, T2 (Xà mũ trụ):g5 | 8 | 0.69 |  | 0 | 11.7 | 0
PA_TOI_UU | C29 | Trụ T1, T2 (Xà mũ trụ):g5 | 8 | 0.69 |  | 0 | 11.7 | 0
PA_TOI_UU | C29 | Trụ T1, T2 (Xà mũ trụ):g5 | 8 | 0.69 |  | 0 | 11.7 | 0
PA_TOI_UU | C29 | Trụ T1, T2 (Xà mũ trụ):g5 | 8 | 0.69 |  | 0 | 11.7 | 0
PA_TOI_UU | C29 | Trụ T1, T2 (Xà mũ trụ):g5 | 8 | 0.69 |  | 0 | 11.7 | 0
PA_TOI_UU | C29 | Mố M2:B1 | 8 | 0.64 |  | 0 | 11.7 | 0
PA_TOI_UU | C29 | Mố M2:B1 | 8 | 0.64 |  | 0 | 11.7 | 0
PA_TOI_UU | C29 | Trụ T1, T2 (Xà mũ trụ):g4 | 8 | 0.49 |  | 0 | 11.7 | 0
PA_TOI_UU | C29 | Trụ T1, T2 (Xà mũ trụ):g4 | 8 | 0.49 |  | 0 | 11.7 | 0
PA_TOI_UU | C29 | Trụ T1, T2 (Xà mũ trụ):g4 | 8 | 0.49 |  | 0 | 11.7 | 0
PA_TOI_UU | C29 | Trụ T1, T2 (Xà mũ trụ):g4 | 8 | 0.49 |  | 0 | 11.7 | 0
PA_TOI_UU | C29 | Trụ T1, T2 (Xà mũ trụ):g4 | 8 | 0.49 |  | 0 | 11.7 | 0
PA_TOI_UU | C29 | Trụ T1, T2 (Xà mũ trụ):g4 | 8 | 0.49 |  | 0 | 11.7 | 0
PA_TOI_UU | C29 | Trụ T1, T2 (Xà mũ trụ):g4 | 8 | 0.49 |  | 0 | 11.7 | 0
PA_TOI_UU | C30 | Trụ T1, T2 (Xà mũ trụ):g5 | 8 | 0.69 |  | 0 | 11.7 | 0
PA_TOI_UU | C30 | Trụ T1, T2 (Xà mũ trụ):g5 | 8 | 0.69 |  | 0 | 11.7 | 0
PA_TOI_UU | C30 | Trụ T1, T2 (Xà mũ trụ):g5 | 8 | 0.69 |  | 0 | 11.7 | 0
PA_TOI_UU | C30 | Trụ T1, T2 (Xà mũ trụ):g5 | 8 | 0.69 |  | 0 | 11.7 | 0
PA_TOI_UU | C30 | Trụ T1, T2 (Xà mũ trụ):g5 | 8 | 0.69 |  | 0 | 11.7 | 0
PA_TOI_UU | C30 | Trụ T1, T2 (Xà mũ trụ):g5 | 8 | 0.69 |  | 0 | 11.7 | 0
PA_TOI_UU | C30 | Trụ T1, T2 (Xà mũ trụ):g5 | 8 | 0.69 |  | 0 | 11.7 | 0
PA_TOI_UU | C30 | Trụ T1, T2 (Xà mũ trụ):g5 | 8 | 0.69 |  | 0 | 11.7 | 0
PA_TOI_UU | C30 | Trụ T1, T2 (Xà mũ trụ):g5 | 8 | 0.69 |  | 0 | 11.7 | 0
PA_TOI_UU | C30 | Trụ T1, T2 (Xà mũ trụ):g5 | 8 | 0.69 |  | 0 | 11.7 | 0
PA_TOI_UU | C30 | Mố M2:B1 | 8 | 0.64 |  | 0 | 11.7 | 0
PA_TOI_UU | C30 | Mố M2:B1 | 8 | 0.64 |  | 0 | 11.7 | 0
PA_TOI_UU | C30 | Trụ T1, T2 (Xà mũ trụ):g4 | 8 | 0.49 |  | 0 | 11.7 | 0
PA_TOI_UU | C30 | Trụ T1, T2 (Xà mũ trụ):g4 | 8 | 0.49 |  | 0 | 11.7 | 0
PA_TOI_UU | C30 | Trụ T1, T2 (Xà mũ trụ):g4 | 8 | 0.49 |  | 0 | 11.7 | 0
PA_TOI_UU | C30 | Trụ T1, T2 (Xà mũ trụ):g4 | 8 | 0.49 |  | 0 | 11.7 | 0
PA_TOI_UU | C30 | Trụ T1, T2 (Xà mũ trụ):g4 | 8 | 0.49 |  | 0 | 11.7 | 0
PA_TOI_UU | C30 | Trụ T1, T2 (Xà mũ trụ):g4 | 8 | 0.49 |  | 0 | 11.7 | 0
PA_TOI_UU | C30 | Trụ T1, T2 (Xà mũ trụ):g4 | 8 | 0.49 |  | 0 | 11.7 | 0
PA_TOI_UU | C31 | Trụ T1, T2 (Xà mũ trụ):g5 | 8 | 0.69 |  | 0 | 11.7 | 0
PA_TOI_UU | C31 | Trụ T1, T2 (Xà mũ trụ):g5 | 8 | 0.69 |  | 0 | 11.7 | 0
PA_TOI_UU | C31 | Trụ T1, T2 (Xà mũ trụ):g5 | 8 | 0.69 |  | 0 | 11.7 | 0
PA_TOI_UU | C31 | Trụ T1, T2 (Xà mũ trụ):g5 | 8 | 0.69 |  | 0 | 11.7 | 0
PA_TOI_UU | C31 | Trụ T1, T2 (Xà mũ trụ):g5 | 8 | 0.69 |  | 0 | 11.7 | 0
PA_TOI_UU | C31 | Trụ T1, T2 (Xà mũ trụ):g5 | 8 | 0.69 |  | 0 | 11.7 | 0
PA_TOI_UU | C31 | Trụ T1, T2 (Xà mũ trụ):g5 | 8 | 0.69 |  | 0 | 11.7 | 0
PA_TOI_UU | C31 | Trụ T1, T2 (Xà mũ trụ):g5 | 8 | 0.69 |  | 0 | 11.7 | 0
PA_TOI_UU | C31 | Trụ T1, T2 (Xà mũ trụ):g5 | 8 | 0.69 |  | 0 | 11.7 | 0
PA_TOI_UU | C31 | Trụ T1, T2 (Xà mũ trụ):g5 | 8 | 0.69 |  | 0 | 11.7 | 0
PA_TOI_UU | C31 | Mố M2:B1 | 8 | 0.64 |  | 0 | 11.7 | 0
PA_TOI_UU | C31 | Mố M2:B1 | 8 | 0.64 |  | 0 | 11.7 | 0
PA_TOI_UU | C31 | Trụ T1, T2 (Xà mũ trụ):g4 | 8 | 0.49 |  | 0 | 11.7 | 0
PA_TOI_UU | C31 | Trụ T1, T2 (Xà mũ trụ):g4 | 8 | 0.49 |  | 0 | 11.7 | 0
PA_TOI_UU | C31 | Trụ T1, T2 (Xà mũ trụ):g4 | 8 | 0.49 |  | 0 | 11.7 | 0
PA_TOI_UU | C31 | Trụ T1, T2 (Xà mũ trụ):g4 | 8 | 0.49 |  | 0 | 11.7 | 0
PA_TOI_UU | C31 | Trụ T1, T2 (Xà mũ trụ):g4 | 8 | 0.49 |  | 0 | 11.7 | 0
PA_TOI_UU | C31 | Trụ T1, T2 (Xà mũ trụ):g4 | 8 | 0.49 |  | 0 | 11.7 | 0
PA_TOI_UU | C31 | Trụ T1, T2 (Xà mũ trụ):g4 | 8 | 0.49 |  | 0 | 11.7 | 0
PA_TOI_UU | C32 | Trụ T1, T2 (Xà mũ trụ):g5 | 8 | 0.69 |  | 0 | 11.7 | 0
PA_TOI_UU | C32 | Trụ T1, T2 (Xà mũ trụ):g5 | 8 | 0.69 |  | 0 | 11.7 | 0
PA_TOI_UU | C32 | Trụ T1, T2 (Xà mũ trụ):g5 | 8 | 0.69 |  | 0 | 11.7 | 0
PA_TOI_UU | C32 | Trụ T1, T2 (Xà mũ trụ):g5 | 8 | 0.69 |  | 0 | 11.7 | 0
PA_TOI_UU | C32 | Trụ T1, T2 (Xà mũ trụ):g5 | 8 | 0.69 |  | 0 | 11.7 | 0
PA_TOI_UU | C32 | Trụ T1, T2 (Xà mũ trụ):g5 | 8 | 0.69 |  | 0 | 11.7 | 0
PA_TOI_UU | C32 | Trụ T1, T2 (Xà mũ trụ):g5 | 8 | 0.69 |  | 0 | 11.7 | 0
PA_TOI_UU | C32 | Trụ T1, T2 (Xà mũ trụ):g5 | 8 | 0.69 |  | 0 | 11.7 | 0
PA_TOI_UU | C32 | Trụ T1, T2 (Xà mũ trụ):g5 | 8 | 0.69 |  | 0 | 11.7 | 0
PA_TOI_UU | C32 | Trụ T1, T2 (Xà mũ trụ):g5 | 8 | 0.69 |  | 0 | 11.7 | 0
PA_TOI_UU | C32 | Mố M2:B1 | 8 | 0.64 |  | 0 | 11.7 | 0
PA_TOI_UU | C32 | Mố M2:B1 | 8 | 0.64 |  | 0 | 11.7 | 0
PA_TOI_UU | C32 | Trụ T1, T2 (Xà mũ trụ):g4 | 8 | 0.49 |  | 0 | 11.7 | 0
PA_TOI_UU | C32 | Trụ T1, T2 (Xà mũ trụ):g4 | 8 | 0.49 |  | 0 | 11.7 | 0
PA_TOI_UU | C32 | Trụ T1, T2 (Xà mũ trụ):g4 | 8 | 0.49 |  | 0 | 11.7 | 0
PA_TOI_UU | C32 | Trụ T1, T2 (Xà mũ trụ):g4 | 8 | 0.49 |  | 0 | 11.7 | 0
PA_TOI_UU | C32 | Trụ T1, T2 (Xà mũ trụ):g4 | 8 | 0.49 |  | 0 | 11.7 | 0
PA_TOI_UU | C32 | Trụ T1, T2 (Xà mũ trụ):g4 | 8 | 0.49 |  | 0 | 11.7 | 0
PA_TOI_UU | C32 | Trụ T1, T2 (Xà mũ trụ):g4 | 8 | 0.49 |  | 0 | 11.7 | 0
PA_TOI_UU | C33 | Trụ T1, T2 (Xà mũ trụ):g5 | 8 | 0.69 |  | 0 | 11.7 | 0
PA_TOI_UU | C33 | Trụ T1, T2 (Xà mũ trụ):g5 | 8 | 0.69 |  | 0 | 11.7 | 0
PA_TOI_UU | C33 | Trụ T1, T2 (Xà mũ trụ):g5 | 8 | 0.69 |  | 0 | 11.7 | 0
PA_TOI_UU | C33 | Trụ T1, T2 (Xà mũ trụ):g5 | 8 | 0.69 |  | 0 | 11.7 | 0
PA_TOI_UU | C33 | Trụ T1, T2 (Xà mũ trụ):g5 | 8 | 0.69 |  | 0 | 11.7 | 0
PA_TOI_UU | C33 | Trụ T1, T2 (Xà mũ trụ):g5 | 8 | 0.69 |  | 0 | 11.7 | 0
PA_TOI_UU | C33 | Trụ T1, T2 (Xà mũ trụ):g5 | 8 | 0.69 |  | 0 | 11.7 | 0
PA_TOI_UU | C33 | Trụ T1, T2 (Xà mũ trụ):g5 | 8 | 0.69 |  | 0 | 11.7 | 0
PA_TOI_UU | C33 | Trụ T1, T2 (Xà mũ trụ):g5 | 8 | 0.69 |  | 0 | 11.7 | 0
PA_TOI_UU | C33 | Trụ T1, T2 (Xà mũ trụ):g5 | 8 | 0.69 |  | 0 | 11.7 | 0
PA_TOI_UU | C33 | Mố M2:B1 | 8 | 0.64 |  | 0 | 11.7 | 0
PA_TOI_UU | C33 | Mố M2:B1 | 8 | 0.64 |  | 0 | 11.7 | 0
PA_TOI_UU | C33 | Trụ T1, T2 (Xà mũ trụ):g4 | 8 | 0.49 |  | 0 | 11.7 | 0
PA_TOI_UU | C33 | Trụ T1, T2 (Xà mũ trụ):g4 | 8 | 0.49 |  | 0 | 11.7 | 0
PA_TOI_UU | C33 | Trụ T1, T2 (Xà mũ trụ):g4 | 8 | 0.49 |  | 0 | 11.7 | 0
PA_TOI_UU | C33 | Trụ T1, T2 (Xà mũ trụ):g4 | 8 | 0.49 |  | 0 | 11.7 | 0
PA_TOI_UU | C33 | Trụ T1, T2 (Xà mũ trụ):g4 | 8 | 0.49 |  | 0 | 11.7 | 0
PA_TOI_UU | C33 | Trụ T1, T2 (Xà mũ trụ):g4 | 8 | 0.49 |  | 0 | 11.7 | 0
PA_TOI_UU | C33 | Trụ T1, T2 (Xà mũ trụ):g4 | 8 | 0.49 |  | 0 | 11.7 | 0
PA_TOI_UU | C34 | Trụ T1, T2 (Xà mũ trụ):g5 | 8 | 0.69 |  | 0 | 11.7 | 0
PA_TOI_UU | C34 | Trụ T1, T2 (Xà mũ trụ):g5 | 8 | 0.69 |  | 0 | 11.7 | 0
PA_TOI_UU | C34 | Trụ T1, T2 (Xà mũ trụ):g5 | 8 | 0.69 |  | 0 | 11.7 | 0
PA_TOI_UU | C34 | Trụ T1, T2 (Xà mũ trụ):g5 | 8 | 0.69 |  | 0 | 11.7 | 0
PA_TOI_UU | C34 | Trụ T1, T2 (Xà mũ trụ):g5 | 8 | 0.69 |  | 0 | 11.7 | 0
PA_TOI_UU | C34 | Trụ T1, T2 (Xà mũ trụ):g5 | 8 | 0.69 |  | 0 | 11.7 | 0
PA_TOI_UU | C34 | Trụ T1, T2 (Xà mũ trụ):g5 | 8 | 0.69 |  | 0 | 11.7 | 0
PA_TOI_UU | C34 | Trụ T1, T2 (Xà mũ trụ):g5 | 8 | 0.69 |  | 0 | 11.7 | 0
PA_TOI_UU | C34 | Trụ T1, T2 (Xà mũ trụ):g5 | 8 | 0.69 |  | 0 | 11.7 | 0
PA_TOI_UU | C34 | Trụ T1, T2 (Xà mũ trụ):g5 | 8 | 0.69 |  | 0 | 11.7 | 0
PA_TOI_UU | C34 | Mố M2:B1 | 8 | 0.64 |  | 0 | 11.7 | 0
PA_TOI_UU | C34 | Mố M2:B1 | 8 | 0.64 |  | 0 | 11.7 | 0
PA_TOI_UU | C34 | Trụ T1, T2 (Xà mũ trụ):g4 | 8 | 0.49 |  | 0 | 11.7 | 0
PA_TOI_UU | C34 | Trụ T1, T2 (Xà mũ trụ):g4 | 8 | 0.49 |  | 0 | 11.7 | 0
PA_TOI_UU | C34 | Trụ T1, T2 (Xà mũ trụ):g4 | 8 | 0.49 |  | 0 | 11.7 | 0
PA_TOI_UU | C34 | Trụ T1, T2 (Xà mũ trụ):g4 | 8 | 0.49 |  | 0 | 11.7 | 0
PA_TOI_UU | C34 | Trụ T1, T2 (Xà mũ trụ):g4 | 8 | 0.49 |  | 0 | 11.7 | 0
PA_TOI_UU | C34 | Trụ T1, T2 (Xà mũ trụ):g4 | 8 | 0.49 |  | 0 | 11.7 | 0
PA_TOI_UU | C34 | Trụ T1, T2 (Xà mũ trụ):g4 | 8 | 0.49 |  | 0 | 11.7 | 0
PA_TOI_UU | C35 | Trụ T1, T2 (Xà mũ trụ):g5 | 8 | 0.69 |  | 0 | 11.7 | 0
PA_TOI_UU | C35 | Trụ T1, T2 (Xà mũ trụ):g5 | 8 | 0.69 |  | 0 | 11.7 | 0
PA_TOI_UU | C35 | Trụ T1, T2 (Xà mũ trụ):g5 | 8 | 0.69 |  | 0 | 11.7 | 0
PA_TOI_UU | C35 | Trụ T1, T2 (Xà mũ trụ):g5 | 8 | 0.69 |  | 0 | 11.7 | 0
PA_TOI_UU | C35 | Trụ T1, T2 (Xà mũ trụ):g5 | 8 | 0.69 |  | 0 | 11.7 | 0
PA_TOI_UU | C35 | Trụ T1, T2 (Xà mũ trụ):g5 | 8 | 0.69 |  | 0 | 11.7 | 0
PA_TOI_UU | C35 | Trụ T1, T2 (Xà mũ trụ):g5 | 8 | 0.69 |  | 0 | 11.7 | 0
PA_TOI_UU | C35 | Trụ T1, T2 (Xà mũ trụ):g5 | 8 | 0.69 |  | 0 | 11.7 | 0
PA_TOI_UU | C35 | Trụ T1, T2 (Xà mũ trụ):g5 | 8 | 0.69 |  | 0 | 11.7 | 0
PA_TOI_UU | C35 | Trụ T1, T2 (Xà mũ trụ):g5 | 8 | 0.69 |  | 0 | 11.7 | 0
PA_TOI_UU | C35 | Mố M2:B1 | 8 | 0.64 |  | 0 | 11.7 | 0
PA_TOI_UU | C35 | Mố M2:B1 | 8 | 0.64 |  | 0 | 11.7 | 0
PA_TOI_UU | C35 | Trụ T1, T2 (Xà mũ trụ):g4 | 8 | 0.49 |  | 0 | 11.7 | 0
PA_TOI_UU | C35 | Trụ T1, T2 (Xà mũ trụ):g4 | 8 | 0.49 |  | 0 | 11.7 | 0
PA_TOI_UU | C35 | Trụ T1, T2 (Xà mũ trụ):g4 | 8 | 0.49 |  | 0 | 11.7 | 0
PA_TOI_UU | C35 | Trụ T1, T2 (Xà mũ trụ):g4 | 8 | 0.49 |  | 0 | 11.7 | 0
PA_TOI_UU | C35 | Trụ T1, T2 (Xà mũ trụ):g4 | 8 | 0.49 |  | 0 | 11.7 | 0
PA_TOI_UU | C35 | Trụ T1, T2 (Xà mũ trụ):g4 | 8 | 0.49 |  | 0 | 11.7 | 0
PA_TOI_UU | C35 | Trụ T1, T2 (Xà mũ trụ):g4 | 8 | 0.49 |  | 0 | 11.7 | 0
PA_TOI_UU | C36 | Trụ T1, T2 (Xà mũ trụ):g5 | 8 | 0.69 |  | 0 | 11.7 | 0
PA_TOI_UU | C36 | Trụ T1, T2 (Xà mũ trụ):g5 | 8 | 0.69 |  | 0 | 11.7 | 0
PA_TOI_UU | C36 | Trụ T1, T2 (Xà mũ trụ):g5 | 8 | 0.69 |  | 0 | 11.7 | 0
PA_TOI_UU | C36 | Trụ T1, T2 (Xà mũ trụ):g5 | 8 | 0.69 |  | 0 | 11.7 | 0
PA_TOI_UU | C36 | Trụ T1, T2 (Xà mũ trụ):g5 | 8 | 0.69 |  | 0 | 11.7 | 0
PA_TOI_UU | C36 | Trụ T1, T2 (Xà mũ trụ):g5 | 8 | 0.69 |  | 0 | 11.7 | 0
PA_TOI_UU | C36 | Trụ T1, T2 (Xà mũ trụ):g5 | 8 | 0.69 |  | 0 | 11.7 | 0
PA_TOI_UU | C36 | Trụ T1, T2 (Xà mũ trụ):g5 | 8 | 0.69 |  | 0 | 11.7 | 0
PA_TOI_UU | C36 | Trụ T1, T2 (Xà mũ trụ):g5 | 8 | 0.69 |  | 0 | 11.7 | 0
PA_TOI_UU | C36 | Trụ T1, T2 (Xà mũ trụ):g5 | 8 | 0.69 |  | 0 | 11.7 | 0
PA_TOI_UU | C36 | Mố M2:B1 | 8 | 0.64 |  | 0 | 11.7 | 0
PA_TOI_UU | C36 | Mố M2:B1 | 8 | 0.64 |  | 0 | 11.7 | 0
PA_TOI_UU | C36 | Trụ T1, T2 (Xà mũ trụ):g4 | 8 | 0.49 |  | 0 | 11.7 | 0
PA_TOI_UU | C36 | Trụ T1, T2 (Xà mũ trụ):g4 | 8 | 0.49 |  | 0 | 11.7 | 0
PA_TOI_UU | C36 | Trụ T1, T2 (Xà mũ trụ):g4 | 8 | 0.49 |  | 0 | 11.7 | 0
PA_TOI_UU | C36 | Trụ T1, T2 (Xà mũ trụ):g4 | 8 | 0.49 |  | 0 | 11.7 | 0
PA_TOI_UU | C36 | Trụ T1, T2 (Xà mũ trụ):g4 | 8 | 0.49 |  | 0 | 11.7 | 0
PA_TOI_UU | C36 | Trụ T1, T2 (Xà mũ trụ):g4 | 8 | 0.49 |  | 0 | 11.7 | 0
PA_TOI_UU | C36 | Trụ T1, T2 (Xà mũ trụ):g4 | 8 | 0.49 |  | 0 | 11.7 | 0
PA_TOI_UU | C37 | Trụ T1, T2 (Xà mũ trụ):g5 | 8 | 0.69 |  | 0 | 11.7 | 0
PA_TOI_UU | C37 | Trụ T1, T2 (Xà mũ trụ):g5 | 8 | 0.69 |  | 0 | 11.7 | 0
PA_TOI_UU | C37 | Trụ T1, T2 (Xà mũ trụ):g5 | 8 | 0.69 |  | 0 | 11.7 | 0
PA_TOI_UU | C37 | Trụ T1, T2 (Xà mũ trụ):g5 | 8 | 0.69 |  | 0 | 11.7 | 0
PA_TOI_UU | C37 | Trụ T1, T2 (Xà mũ trụ):g5 | 8 | 0.69 |  | 0 | 11.7 | 0
PA_TOI_UU | C37 | Trụ T1, T2 (Xà mũ trụ):g5 | 8 | 0.69 |  | 0 | 11.7 | 0
PA_TOI_UU | C37 | Trụ T1, T2 (Xà mũ trụ):g5 | 8 | 0.69 |  | 0 | 11.7 | 0
PA_TOI_UU | C37 | Trụ T1, T2 (Xà mũ trụ):g5 | 8 | 0.69 |  | 0 | 11.7 | 0
PA_TOI_UU | C37 | Trụ T1, T2 (Xà mũ trụ):g5 | 8 | 0.69 |  | 0 | 11.7 | 0
PA_TOI_UU | C37 | Trụ T1, T2 (Xà mũ trụ):g5 | 8 | 0.69 |  | 0 | 11.7 | 0
PA_TOI_UU | C37 | Mố M2:B1 | 8 | 0.64 |  | 0 | 11.7 | 0
PA_TOI_UU | C37 | Mố M2:B1 | 8 | 0.64 |  | 0 | 11.7 | 0
PA_TOI_UU | C37 | Trụ T1, T2 (Xà mũ trụ):g4 | 8 | 0.49 |  | 0 | 11.7 | 0
PA_TOI_UU | C37 | Trụ T1, T2 (Xà mũ trụ):g4 | 8 | 0.49 |  | 0 | 11.7 | 0
PA_TOI_UU | C37 | Trụ T1, T2 (Xà mũ trụ):g4 | 8 | 0.49 |  | 0 | 11.7 | 0
PA_TOI_UU | C37 | Trụ T1, T2 (Xà mũ trụ):g4 | 8 | 0.49 |  | 0 | 11.7 | 0
PA_TOI_UU | C37 | Trụ T1, T2 (Xà mũ trụ):g4 | 8 | 0.49 |  | 0 | 11.7 | 0
PA_TOI_UU | C37 | Trụ T1, T2 (Xà mũ trụ):g4 | 8 | 0.49 |  | 0 | 11.7 | 0
PA_TOI_UU | C37 | Trụ T1, T2 (Xà mũ trụ):g4 | 8 | 0.49 |  | 0 | 11.7 | 0
PA_TOI_UU | C38 | Trụ T1, T2 (Xà mũ trụ):g5 | 8 | 0.69 |  | 0 | 11.7 | 0
PA_TOI_UU | C38 | Trụ T1, T2 (Xà mũ trụ):g5 | 8 | 0.69 |  | 0 | 11.7 | 0
PA_TOI_UU | C38 | Trụ T1, T2 (Xà mũ trụ):g5 | 8 | 0.69 |  | 0 | 11.7 | 0
PA_TOI_UU | C38 | Trụ T1, T2 (Xà mũ trụ):g5 | 8 | 0.69 |  | 0 | 11.7 | 0
PA_TOI_UU | C38 | Trụ T1, T2 (Xà mũ trụ):g5 | 8 | 0.69 |  | 0 | 11.7 | 0
PA_TOI_UU | C38 | Trụ T1, T2 (Xà mũ trụ):g5 | 8 | 0.69 |  | 0 | 11.7 | 0
PA_TOI_UU | C38 | Trụ T1, T2 (Xà mũ trụ):g5 | 8 | 0.69 |  | 0 | 11.7 | 0
PA_TOI_UU | C38 | Trụ T1, T2 (Xà mũ trụ):g5 | 8 | 0.69 |  | 0 | 11.7 | 0
PA_TOI_UU | C38 | Trụ T1, T2 (Xà mũ trụ):g5 | 8 | 0.69 |  | 0 | 11.7 | 0
PA_TOI_UU | C38 | Trụ T1, T2 (Xà mũ trụ):g5 | 8 | 0.69 |  | 0 | 11.7 | 0
PA_TOI_UU | C38 | Mố M2:B1 | 8 | 0.64 |  | 0 | 11.7 | 0
PA_TOI_UU | C38 | Mố M2:B1 | 8 | 0.64 |  | 0 | 11.7 | 0
PA_TOI_UU | C38 | Trụ T1, T2 (Xà mũ trụ):g4 | 8 | 0.49 |  | 0 | 11.7 | 0
PA_TOI_UU | C38 | Trụ T1, T2 (Xà mũ trụ):g4 | 8 | 0.49 |  | 0 | 11.7 | 0
PA_TOI_UU | C38 | Trụ T1, T2 (Xà mũ trụ):g4 | 8 | 0.49 |  | 0 | 11.7 | 0
PA_TOI_UU | C38 | Trụ T1, T2 (Xà mũ trụ):g4 | 8 | 0.49 |  | 0 | 11.7 | 0
PA_TOI_UU | C38 | Trụ T1, T2 (Xà mũ trụ):g4 | 8 | 0.49 |  | 0 | 11.7 | 0
PA_TOI_UU | C38 | Trụ T1, T2 (Xà mũ trụ):g4 | 8 | 0.49 |  | 0 | 11.7 | 0
PA_TOI_UU | C38 | Trụ T1, T2 (Xà mũ trụ):g4 | 8 | 0.49 |  | 0 | 11.7 | 0
PA_TOI_UU | C39 | Trụ T1, T2 (Xà mũ trụ):g5 | 8 | 0.69 |  | 0.005 | 11.7 | 0
PA_TOI_UU | C39 | Trụ T1, T2 (Xà mũ trụ):g5 | 8 | 0.69 |  | 0.005 | 11.7 | 0
PA_TOI_UU | C39 | Trụ T1, T2 (Xà mũ trụ):g5 | 8 | 0.69 |  | 0.005 | 11.7 | 0
PA_TOI_UU | C39 | Trụ T1, T2 (Xà mũ trụ):g5 | 8 | 0.69 |  | 0.005 | 11.7 | 0
PA_TOI_UU | C39 | Trụ T1, T2 (Xà mũ trụ):g5 | 8 | 0.69 |  | 0.005 | 11.7 | 0
PA_TOI_UU | C39 | Trụ T1, T2 (Xà mũ trụ):g5 | 8 | 0.69 |  | 0.005 | 11.7 | 0
PA_TOI_UU | C39 | Trụ T1, T2 (Xà mũ trụ):g5 | 8 | 0.69 |  | 0.005 | 11.7 | 0
PA_TOI_UU | C39 | Trụ T1, T2 (Xà mũ trụ):g5 | 8 | 0.69 |  | 0.005 | 11.7 | 0
PA_TOI_UU | C39 | Trụ T1, T2 (Xà mũ trụ):g5 | 8 | 0.69 |  | 0.005 | 11.7 | 0
PA_TOI_UU | C39 | Trụ T1, T2 (Xà mũ trụ):g5 | 8 | 0.69 |  | 0.005 | 11.7 | 0
PA_TOI_UU | C39 | Trụ T1, T2 (Xà mũ trụ):g5 | 8 | 0.69 |  | 0.005 | 11.7 | 0
PA_TOI_UU | C39 | Trụ T1, T2 (Xà mũ trụ):g5 | 8 | 0.69 |  | 0.005 | 11.7 | 0
PA_TOI_UU | C39 | Trụ T1, T2 (Xà mũ trụ):g5 | 8 | 0.69 |  | 0.005 | 11.7 | 0
PA_TOI_UU | C39 | Trụ T1, T2 (Xà mũ trụ):g5 | 8 | 0.69 |  | 0.005 | 11.7 | 0
PA_TOI_UU | C39 | Trụ T1, T2 (Xà mũ trụ):g4 | 8 | 0.49 |  | 0.005 | 11.7 | 0
PA_TOI_UU | C39 | Trụ T1, T2 (Xà mũ trụ):g4 | 8 | 0.49 |  | 0.005 | 11.7 | 0
PA_TOI_UU | C39 | Trụ T1, T2 (Xà mũ trụ):g4 | 8 | 0.49 |  | 0.005 | 11.7 | 0
PA_TOI_UU | C39 | Mố M2:B2 | 8 | 0.48 |  | 0.005 | 11.7 | 0
PA_TOI_UU | C40 | Trụ T1, T2 (Xà mũ trụ):g5 | 8 | 0.69 |  | 0.005 | 11.7 | 0
PA_TOI_UU | C40 | Trụ T1, T2 (Xà mũ trụ):g5 | 8 | 0.69 |  | 0.005 | 11.7 | 0
PA_TOI_UU | C40 | Trụ T1, T2 (Xà mũ trụ):g5 | 8 | 0.69 |  | 0.005 | 11.7 | 0
PA_TOI_UU | C40 | Trụ T1, T2 (Xà mũ trụ):g5 | 8 | 0.69 |  | 0.005 | 11.7 | 0
PA_TOI_UU | C40 | Trụ T1, T2 (Xà mũ trụ):g5 | 8 | 0.69 |  | 0.005 | 11.7 | 0
PA_TOI_UU | C40 | Trụ T1, T2 (Xà mũ trụ):g5 | 8 | 0.69 |  | 0.005 | 11.7 | 0
PA_TOI_UU | C40 | Trụ T1, T2 (Xà mũ trụ):g5 | 8 | 0.69 |  | 0.005 | 11.7 | 0
PA_TOI_UU | C40 | Trụ T1, T2 (Xà mũ trụ):g5 | 8 | 0.69 |  | 0.005 | 11.7 | 0
PA_TOI_UU | C40 | Trụ T1, T2 (Xà mũ trụ):g5 | 8 | 0.69 |  | 0.005 | 11.7 | 0
PA_TOI_UU | C40 | Trụ T1, T2 (Xà mũ trụ):g5 | 8 | 0.69 |  | 0.005 | 11.7 | 0
PA_TOI_UU | C40 | Trụ T1, T2 (Xà mũ trụ):g5 | 8 | 0.69 |  | 0.005 | 11.7 | 0
PA_TOI_UU | C40 | Trụ T1, T2 (Xà mũ trụ):g5 | 8 | 0.69 |  | 0.005 | 11.7 | 0
PA_TOI_UU | C40 | Trụ T1, T2 (Xà mũ trụ):g5 | 8 | 0.69 |  | 0.005 | 11.7 | 0
PA_TOI_UU | C40 | Trụ T1, T2 (Xà mũ trụ):g5 | 8 | 0.69 |  | 0.005 | 11.7 | 0
PA_TOI_UU | C40 | Trụ T1, T2 (Xà mũ trụ):g4 | 8 | 0.49 |  | 0.005 | 11.7 | 0
PA_TOI_UU | C40 | Trụ T1, T2 (Xà mũ trụ):g4 | 8 | 0.49 |  | 0.005 | 11.7 | 0
PA_TOI_UU | C40 | Trụ T1, T2 (Xà mũ trụ):g4 | 8 | 0.49 |  | 0.005 | 11.7 | 0
PA_TOI_UU | C40 | Mố M2:B2 | 8 | 0.48 |  | 0.005 | 11.7 | 0
PA_TOI_UU | C41 | Mố M2:B1 | 8 | 0.64 |  | 0 | 11.7 | 0
PA_TOI_UU | C41 | Mố M2:B1 | 8 | 0.64 |  | 0 | 11.7 | 0
PA_TOI_UU | C41 | Mố M2:B1 | 8 | 0.64 |  | 0 | 11.7 | 0
PA_TOI_UU | C41 | Mố M2:B1 | 8 | 0.64 |  | 0 | 11.7 | 0
PA_TOI_UU | C41 | Mố M2:B1 | 8 | 0.64 |  | 0 | 11.7 | 0
PA_TOI_UU | C41 | Mố M2:B1 | 8 | 0.64 |  | 0 | 11.7 | 0
PA_TOI_UU | C41 | Mố M2:B1 | 8 | 0.64 |  | 0 | 11.7 | 0
PA_TOI_UU | C41 | Mố M2:B1 | 8 | 0.64 |  | 0 | 11.7 | 0
PA_TOI_UU | C41 | Mố M2:B1 | 8 | 0.64 |  | 0 | 11.7 | 0
PA_TOI_UU | C41 | Trụ T1, T2 (Xà mũ trụ):g4 | 8 | 0.49 |  | 0 | 11.7 | 0
PA_TOI_UU | C41 | Trụ T1, T2 (Xà mũ trụ):g4 | 8 | 0.49 |  | 0 | 11.7 | 0
PA_TOI_UU | C41 | Trụ T1, T2 (Xà mũ trụ):g4 | 8 | 0.49 |  | 0 | 11.7 | 0
PA_TOI_UU | C41 | Trụ T1, T2 (Xà mũ trụ):g4 | 8 | 0.49 |  | 0 | 11.7 | 0
PA_TOI_UU | C41 | Trụ T1, T2 (Xà mũ trụ):g4 | 8 | 0.49 |  | 0 | 11.7 | 0
PA_TOI_UU | C41 | Trụ T1, T2 (Xà mũ trụ):g4 | 8 | 0.49 |  | 0 | 11.7 | 0
PA_TOI_UU | C41 | Trụ T1, T2 (Xà mũ trụ):g4 | 8 | 0.49 |  | 0 | 11.7 | 0
PA_TOI_UU | C41 | Trụ T1, T2 (Xà mũ trụ):g4 | 8 | 0.49 |  | 0 | 11.7 | 0
PA_TOI_UU | C41 | Mố M2:B2 | 8 | 0.48 |  | 0 | 11.7 | 0
PA_TOI_UU | C41 | Mố M2:B2 | 8 | 0.48 |  | 0 | 11.7 | 0
PA_TOI_UU | C41 | Mố M2:B2 | 8 | 0.48 |  | 0 | 11.7 | 0
PA_TOI_UU | C41 | Mố M2:B2 | 8 | 0.48 |  | 0 | 11.7 | 0
PA_TOI_UU | C42 | Trụ T1, T2 (Xà mũ trụ):g5 | 8 | 0.69 |  | 0 | 11.7 | 0
PA_TOI_UU | C42 | Trụ T1, T2 (Xà mũ trụ):g5 | 8 | 0.69 |  | 0 | 11.7 | 0
PA_TOI_UU | C42 | Trụ T1, T2 (Xà mũ trụ):g4 | 8 | 0.49 |  | 0 | 11.7 | 0
PA_TOI_UU | C42 | Trụ T1, T2 (Xà mũ trụ):g4 | 8 | 0.49 |  | 0 | 11.7 | 0
PA_TOI_UU | C42 | Trụ T1, T2 (Xà mũ trụ):g4 | 8 | 0.49 |  | 0 | 11.7 | 0
PA_TOI_UU | C42 | Trụ T1, T2 (Xà mũ trụ):g4 | 8 | 0.49 |  | 0 | 11.7 | 0
PA_TOI_UU | C42 | Trụ T1, T2 (Xà mũ trụ):g4 | 8 | 0.49 |  | 0 | 11.7 | 0
PA_TOI_UU | C42 | Trụ T1, T2 (Xà mũ trụ):g4 | 8 | 0.49 |  | 0 | 11.7 | 0
PA_TOI_UU | C42 | Trụ T1, T2 (Xà mũ trụ):g4 | 8 | 0.49 |  | 0 | 11.7 | 0
PA_TOI_UU | C42 | Trụ T1, T2 (Xà mũ trụ):g4 | 8 | 0.49 |  | 0 | 11.7 | 0
PA_TOI_UU | C42 | Trụ T1, T2 (Xà mũ trụ):g4 | 8 | 0.49 |  | 0 | 11.7 | 0
PA_TOI_UU | C42 | Trụ T1, T2 (Xà mũ trụ):g4 | 8 | 0.49 |  | 0 | 11.7 | 0
PA_TOI_UU | C42 | Trụ T1, T2 (Xà mũ trụ):g4 | 8 | 0.49 |  | 0 | 11.7 | 0
PA_TOI_UU | C42 | Trụ T1, T2 (Xà mũ trụ):g4 | 8 | 0.49 |  | 0 | 11.7 | 0
PA_TOI_UU | C42 | Trụ T1, T2 (Xà mũ trụ):g4 | 8 | 0.49 |  | 0 | 11.7 | 0
PA_TOI_UU | C42 | Mố M2:B2 | 8 | 0.48 |  | 0 | 11.7 | 0
PA_TOI_UU | C42 | Mố M2:B2 | 8 | 0.48 |  | 0 | 11.7 | 0
PA_TOI_UU | C42 | Mố M2:B2 | 8 | 0.48 |  | 0 | 11.7 | 0
PA_TOI_UU | C42 | Mố M2:B2 | 8 | 0.48 |  | 0 | 11.7 | 0
PA_TOI_UU | C42 | Mố M2:B2 | 8 | 0.48 |  | 0 | 11.7 | 0
PA_TOI_UU | C42 | Mố M2:B2 | 8 | 0.48 |  | 0 | 11.7 | 0
PA_TOI_UU | C42 | Mố M2:B2 | 8 | 0.48 |  | 0 | 11.7 | 0
PA_TOI_UU | C42 | Mố M2:B2 | 8 | 0.48 |  | 0 | 11.7 | 0
PA_TOI_UU | C43 | Trụ T1, T2 (Xà mũ trụ):g5 | 8 | 0.69 |  | 0 | 11.7 | 0
PA_TOI_UU | C43 | Trụ T1, T2 (Xà mũ trụ):g5 | 8 | 0.69 |  | 0 | 11.7 | 0
PA_TOI_UU | C43 | Trụ T1, T2 (Xà mũ trụ):g4 | 8 | 0.49 |  | 0 | 11.7 | 0
PA_TOI_UU | C43 | Trụ T1, T2 (Xà mũ trụ):g4 | 8 | 0.49 |  | 0 | 11.7 | 0
PA_TOI_UU | C43 | Trụ T1, T2 (Xà mũ trụ):g4 | 8 | 0.49 |  | 0 | 11.7 | 0
PA_TOI_UU | C43 | Trụ T1, T2 (Xà mũ trụ):g4 | 8 | 0.49 |  | 0 | 11.7 | 0
PA_TOI_UU | C43 | Trụ T1, T2 (Xà mũ trụ):g4 | 8 | 0.49 |  | 0 | 11.7 | 0
PA_TOI_UU | C43 | Trụ T1, T2 (Xà mũ trụ):g4 | 8 | 0.49 |  | 0 | 11.7 | 0
PA_TOI_UU | C43 | Trụ T1, T2 (Xà mũ trụ):g4 | 8 | 0.49 |  | 0 | 11.7 | 0
PA_TOI_UU | C43 | Trụ T1, T2 (Xà mũ trụ):g4 | 8 | 0.49 |  | 0 | 11.7 | 0
PA_TOI_UU | C43 | Trụ T1, T2 (Xà mũ trụ):g4 | 8 | 0.49 |  | 0 | 11.7 | 0
PA_TOI_UU | C43 | Trụ T1, T2 (Xà mũ trụ):g4 | 8 | 0.49 |  | 0 | 11.7 | 0
PA_TOI_UU | C43 | Trụ T1, T2 (Xà mũ trụ):g4 | 8 | 0.49 |  | 0 | 11.7 | 0
PA_TOI_UU | C43 | Trụ T1, T2 (Xà mũ trụ):g4 | 8 | 0.49 |  | 0 | 11.7 | 0
PA_TOI_UU | C43 | Trụ T1, T2 (Xà mũ trụ):g4 | 8 | 0.49 |  | 0 | 11.7 | 0
PA_TOI_UU | C43 | Mố M2:B2 | 8 | 0.48 |  | 0 | 11.7 | 0
PA_TOI_UU | C43 | Mố M2:B2 | 8 | 0.48 |  | 0 | 11.7 | 0
PA_TOI_UU | C43 | Mố M2:B2 | 8 | 0.48 |  | 0 | 11.7 | 0
PA_TOI_UU | C43 | Mố M2:B2 | 8 | 0.48 |  | 0 | 11.7 | 0
PA_TOI_UU | C43 | Mố M2:B2 | 8 | 0.48 |  | 0 | 11.7 | 0
PA_TOI_UU | C43 | Mố M2:B2 | 8 | 0.48 |  | 0 | 11.7 | 0
PA_TOI_UU | C43 | Mố M2:B2 | 8 | 0.48 |  | 0 | 11.7 | 0
PA_TOI_UU | C43 | Mố M2:B2 | 8 | 0.48 |  | 0 | 11.7 | 0
PA_TOI_UU | C44 | Trụ T1, T2 (Xà mũ trụ):g5 | 8 | 0.69 |  | 0 | 11.7 | 0
PA_TOI_UU | C44 | Trụ T1, T2 (Xà mũ trụ):g5 | 8 | 0.69 |  | 0 | 11.7 | 0
PA_TOI_UU | C44 | Trụ T1, T2 (Xà mũ trụ):g4 | 8 | 0.49 |  | 0 | 11.7 | 0
PA_TOI_UU | C44 | Trụ T1, T2 (Xà mũ trụ):g4 | 8 | 0.49 |  | 0 | 11.7 | 0
PA_TOI_UU | C44 | Trụ T1, T2 (Xà mũ trụ):g4 | 8 | 0.49 |  | 0 | 11.7 | 0
PA_TOI_UU | C44 | Trụ T1, T2 (Xà mũ trụ):g4 | 8 | 0.49 |  | 0 | 11.7 | 0
PA_TOI_UU | C44 | Trụ T1, T2 (Xà mũ trụ):g4 | 8 | 0.49 |  | 0 | 11.7 | 0
PA_TOI_UU | C44 | Trụ T1, T2 (Xà mũ trụ):g4 | 8 | 0.49 |  | 0 | 11.7 | 0
PA_TOI_UU | C44 | Trụ T1, T2 (Xà mũ trụ):g4 | 8 | 0.49 |  | 0 | 11.7 | 0
PA_TOI_UU | C44 | Trụ T1, T2 (Xà mũ trụ):g4 | 8 | 0.49 |  | 0 | 11.7 | 0
PA_TOI_UU | C44 | Trụ T1, T2 (Xà mũ trụ):g4 | 8 | 0.49 |  | 0 | 11.7 | 0
PA_TOI_UU | C44 | Trụ T1, T2 (Xà mũ trụ):g4 | 8 | 0.49 |  | 0 | 11.7 | 0
PA_TOI_UU | C44 | Trụ T1, T2 (Xà mũ trụ):g4 | 8 | 0.49 |  | 0 | 11.7 | 0
PA_TOI_UU | C44 | Trụ T1, T2 (Xà mũ trụ):g4 | 8 | 0.49 |  | 0 | 11.7 | 0
PA_TOI_UU | C44 | Trụ T1, T2 (Xà mũ trụ):g4 | 8 | 0.49 |  | 0 | 11.7 | 0
PA_TOI_UU | C44 | Mố M2:B2 | 8 | 0.48 |  | 0 | 11.7 | 0
PA_TOI_UU | C44 | Mố M2:B2 | 8 | 0.48 |  | 0 | 11.7 | 0
PA_TOI_UU | C44 | Mố M2:B2 | 8 | 0.48 |  | 0 | 11.7 | 0
PA_TOI_UU | C44 | Mố M2:B2 | 8 | 0.48 |  | 0 | 11.7 | 0
PA_TOI_UU | C44 | Mố M2:B2 | 8 | 0.48 |  | 0 | 11.7 | 0
PA_TOI_UU | C44 | Mố M2:B2 | 8 | 0.48 |  | 0 | 11.7 | 0
PA_TOI_UU | C44 | Mố M2:B2 | 8 | 0.48 |  | 0 | 11.7 | 0
PA_TOI_UU | C44 | Mố M2:B2 | 8 | 0.48 |  | 0 | 11.7 | 0
PA_TOI_UU | C45 | Trụ T1, T2 (Xà mũ trụ):g4 | 8 | 0.49 |  | 0.32 | 11.7 | 0
PA_TOI_UU | C45 | Trụ T1, T2 (Xà mũ trụ):g4 | 8 | 0.49 |  | 0.32 | 11.7 | 0
PA_TOI_UU | C45 | Trụ T1, T2 (Xà mũ trụ):g4 | 8 | 0.49 |  | 0.32 | 11.7 | 0
PA_TOI_UU | C45 | Trụ T1, T2 (Xà mũ trụ):g4 | 8 | 0.49 |  | 0.32 | 11.7 | 0
PA_TOI_UU | C45 | Trụ T1, T2 (Xà mũ trụ):g4 | 8 | 0.49 |  | 0.32 | 11.7 | 0
PA_TOI_UU | C45 | Trụ T1, T2 (Xà mũ trụ):g4 | 8 | 0.49 |  | 0.32 | 11.7 | 0
PA_TOI_UU | C45 | Trụ T1, T2 (Xà mũ trụ):g4 | 8 | 0.49 |  | 0.32 | 11.7 | 0
PA_TOI_UU | C45 | Trụ T1, T2 (Xà mũ trụ):g4 | 8 | 0.49 |  | 0.32 | 11.7 | 0
PA_TOI_UU | C45 | Trụ T1, T2 (Xà mũ trụ):g4 | 8 | 0.49 |  | 0.32 | 11.7 | 0
PA_TOI_UU | C45 | Trụ T1, T2 (Xà mũ trụ):g4 | 8 | 0.49 |  | 0.32 | 11.7 | 0
PA_TOI_UU | C45 | Trụ T1, T2 (Xà mũ trụ):g4 | 8 | 0.49 |  | 0.32 | 11.7 | 0
PA_TOI_UU | C45 | Trụ T1, T2 (Xà mũ trụ):g4 | 8 | 0.49 |  | 0.32 | 11.7 | 0
PA_TOI_UU | C45 | Trụ T1, T2 (Xà mũ trụ):g4 | 8 | 0.49 |  | 0.32 | 11.7 | 0
PA_TOI_UU | C45 | Trụ T1, T2 (Xà mũ trụ):g4 | 8 | 0.49 |  | 0.32 | 11.7 | 0
PA_TOI_UU | C45 | Trụ T1, T2 (Xà mũ trụ):g4 | 8 | 0.49 |  | 0.32 | 11.7 | 0
PA_TOI_UU | C45 | Trụ T1, T2 (Xà mũ trụ):g4 | 8 | 0.49 |  | 0.32 | 11.7 | 0
PA_TOI_UU | C45 | Trụ T1, T2 (Xà mũ trụ):g4 | 8 | 0.49 |  | 0.32 | 11.7 | 0
PA_TOI_UU | C45 | Trụ T1, T2 (Xà mũ trụ):g4 | 8 | 0.49 |  | 0.32 | 11.7 | 0
PA_TOI_UU | C45 | Trụ T1, T2 (Xà mũ trụ):g4 | 8 | 0.49 |  | 0.32 | 11.7 | 0
PA_TOI_UU | C45 | Trụ T1, T2 (Xà mũ trụ):g4 | 8 | 0.49 |  | 0.32 | 11.7 | 0
PA_TOI_UU | C45 | Trụ T1, T2 (Xà mũ trụ):g4 | 8 | 0.49 |  | 0.32 | 11.7 | 0
PA_TOI_UU | C45 | Trụ T1, T2 (Xà mũ trụ):g4 | 8 | 0.49 |  | 0.32 | 11.7 | 0
PA_TOI_UU | C45 | Trụ T1, T2 (Xà mũ trụ):g4 | 8 | 0.49 |  | 0.32 | 11.7 | 0
PA_TOI_UU | C46 | Trụ T1, T2 (Xà mũ trụ):g5 | 8 | 0.69 |  | 0.97 | 11.7 | 0
PA_TOI_UU | C46 | Trụ T1, T2 (Xà mũ trụ):g5 | 8 | 0.69 |  | 0.97 | 11.7 | 0
PA_TOI_UU | C46 | Trụ T1, T2 (Xà mũ trụ):g4 | 8 | 0.49 |  | 0.97 | 11.7 | 0
PA_TOI_UU | C46 | Trụ T1, T2 (Xà mũ trụ):g4 | 8 | 0.49 |  | 0.97 | 11.7 | 0
PA_TOI_UU | C46 | Trụ T1, T2 (Xà mũ trụ):g4 | 8 | 0.49 |  | 0.97 | 11.7 | 0
PA_TOI_UU | C46 | Trụ T1, T2 (Xà mũ trụ):g4 | 8 | 0.49 |  | 0.97 | 11.7 | 0
PA_TOI_UU | C46 | Trụ T1, T2 (Xà mũ trụ):g4 | 8 | 0.49 |  | 0.97 | 11.7 | 0
PA_TOI_UU | C46 | Trụ T1, T2 (Xà mũ trụ):g4 | 8 | 0.49 |  | 0.97 | 11.7 | 0
PA_TOI_UU | C46 | Trụ T1, T2 (Xà mũ trụ):g4 | 8 | 0.49 |  | 0.97 | 11.7 | 0
PA_TOI_UU | C46 | Trụ T1, T2 (Xà mũ trụ):g4 | 8 | 0.49 |  | 0.97 | 11.7 | 0
PA_TOI_UU | C46 | Trụ T1, T2 (Xà mũ trụ):g4 | 8 | 0.49 |  | 0.97 | 11.7 | 0
PA_TOI_UU | C46 | Trụ T1, T2 (Xà mũ trụ):g4 | 8 | 0.49 |  | 0.97 | 11.7 | 0
PA_TOI_UU | C46 | Trụ T1, T2 (Xà mũ trụ):g4 | 8 | 0.49 |  | 0.97 | 11.7 | 0
PA_TOI_UU | C46 | Trụ T1, T2 (Xà mũ trụ):g4 | 8 | 0.49 |  | 0.97 | 11.7 | 0
PA_TOI_UU | C46 | Trụ T1, T2 (Xà mũ trụ):g4 | 8 | 0.49 |  | 0.97 | 11.7 | 0
PA_TOI_UU | C46 | Mố M2:B2 | 8 | 0.48 |  | 0.97 | 11.7 | 0
PA_TOI_UU | C46 | Mố M2:B2 | 8 | 0.48 |  | 0.97 | 11.7 | 0
PA_TOI_UU | C46 | Mố M2:B2 | 8 | 0.48 |  | 0.97 | 11.7 | 0
PA_TOI_UU | C46 | Mố M2:B2 | 8 | 0.48 |  | 0.97 | 11.7 | 0
PA_TOI_UU | C46 | Mố M2:B2 | 8 | 0.48 |  | 0.97 | 11.7 | 0
PA_TOI_UU | C46 | Mố M2:B2 | 8 | 0.48 |  | 0.97 | 11.7 | 0
PA_TOI_UU | C47 | Mố M2:H2 | 8 | 2.132 |  | 1.141 | 11.7 | 0
PA_TOI_UU | C47 | Mố M2:H2 | 8 | 2.132 |  | 1.141 | 11.7 | 0
PA_TOI_UU | C47 | Trụ T1, T2 (Xà mũ trụ):g5 | 8 | 0.69 |  | 1.141 | 11.7 | 0
PA_TOI_UU | C47 | Mố M2:B1 | 8 | 0.64 |  | 1.141 | 11.7 | 0
PA_TOI_UU | C47 | Trụ T1, T2 (Xà mũ trụ):g4 | 8 | 0.49 |  | 1.141 | 11.7 | 0
PA_TOI_UU | C47 | Trụ T1, T2 (Xà mũ trụ):g4 | 8 | 0.49 |  | 1.141 | 11.7 | 0
PA_TOI_UU | C47 | Trụ T1, T2 (Xà mũ trụ):g4 | 8 | 0.49 |  | 1.141 | 11.7 | 0
PA_TOI_UU | C47 | Trụ T1, T2 (Xà mũ trụ):g4 | 8 | 0.49 |  | 1.141 | 11.7 | 0
PA_TOI_UU | C47 | Trụ T1, T2 (Xà mũ trụ):g4 | 8 | 0.49 |  | 1.141 | 11.7 | 0
PA_TOI_UU | C47 | Trụ T1, T2 (Xà mũ trụ):g4 | 8 | 0.49 |  | 1.141 | 11.7 | 0
PA_TOI_UU | C47 | Trụ T1, T2 (Xà mũ trụ):g4 | 8 | 0.49 |  | 1.141 | 11.7 | 0
PA_TOI_UU | C47 | Trụ T1, T2 (Xà mũ trụ):g4 | 8 | 0.49 |  | 1.141 | 11.7 | 0
PA_TOI_UU | C47 | Trụ T1, T2 (Xà mũ trụ):g4 | 8 | 0.49 |  | 1.141 | 11.7 | 0
PA_TOI_UU | C47 | Trụ T1, T2 (Xà mũ trụ):g4 | 8 | 0.49 |  | 1.141 | 11.7 | 0